## Титульный лист
Приложения № 8
к Правилам разработки и применения
графиков аварийного ограничения
режима потребления электрической
энергии (мощности) и использования
противоаварийной автоматики
(в ред. Приказа Минэнерго России
от 06.06.2013 № 290)
Графики аварийного ограничения режима потребления электрической энергии (мощности) и использования противоаварийной автоматики на 2022/2023 гг.
КОНФИДЕНЦИАЛЬНОСТЬ ГАРАНТИРУЕТСЯ ПОЛУЧАТЕЛЕМ ИНФОРМАЦИИ
ВОЗМОЖНО ПРЕДСТАВЛЕНИЕ В ЭЛЕКТРОННОМ ВИДЕ
Наименование организации, предоставляющей сведения: Новгородский филиал ПАО "Россети Северо-Запад"
Почтовый адрес: 173001 г. Великий Новгород, ул. Большая Санкт-Петербурская, д. 3

## ГВО НУ 00-00
ГРАФИК
временного отключения потребления на 2022/2023 гг.
Новгородского энергоузла по Новгородскому филиалу ПАО "Россети Северо-Запад" на территории Новгородской области
по данным КЗ 21.06.2023 за 00-00 час
№ п/п | Потребитель | Наименование подстанции | Наименование фидера /наименование фидера контроля* | Способ ввода отключения по графику | Время отключения | Очередь ограничения (МВт)
[6 empty] | I | II | III | IV | V | VI | VII | VIII | IX | X
1 | 2 | 3 | 4 | 5 | 6 | 7 | 8 | 9 | 10 | 11 | 12 | 13 | 14 | 15 | 16
Новгородского филиал ПАО "Россети Северо-Запад"
ПО "Ильменские электрические сети"
1 | АО "НПО "КВАНТ" | ПС 110 кВ Районная | ф. 09 | ОП | до 5 мин | 0.21
| дог. №18/86 ДОУПЭ |  |  |  | от 5 до 20 мин
| т. 8(8162)68-20-04 отдел гл. энергетика |  |  |  | от 20 до 60 мин
| м.т. 8-951-720-15-00 нач. отдела гл. энергетика |  | ф. 26*, 62*, 67*
м.т. 8-921-207-62-35 дежурный электрик
2 | ОАО "Спектр" | ПС 110 кВ Районная | ф. 64 | ОП | до 5 мин | 0.33
| дог. №11-00035 |  |  |  | от 5 до 20 мин
| т. 8(8162)33-51-73 приемная |  |  |  | от 20 до 60 мин
| м.т. 8-952-480-10-14 |  | ф. 55*
нач. ЭМО
т.8(8162)33-51-73 дисп. ЭМО
3 | ОАО "Заряд" | ПС 110 кВ Районная | ф. 30 | ОП | до 5 мин | 0.3
| дог. №11-00886 |  |  |  | от 5 до 20 мин
| т. 8(8162)62-73-23 тех. Директор |  |  |  | от 20 до 60 мин
| м.т. 8-911-609-21-05 нач. ЭМУ |  | ф. 16*
4 | ООО "Амкор СК Новгород" | ПС 110 кВ Районная | ф. 70 | ОП | до 5 мин | 0.84
| дог. №50 |  |  |  | от 5 до 20 мин
| т. 8(8162)940-888 приемная |  |  |  | от 20 до 60 мин
| м.т. 8-921-022-60-22 |  | ф. 61*
м.т. 8-921-190-17-63 гл. энергетик
м.т. 8-921-196-20-28 дежурный
5 | ООО "Амкор Флексиблз | ПС 110 кВ Районная | ф. 66 | ОП | до 5 мин | 0.71
| Новгород" |  |  |  | от 5 до 20 мин
| дог. №11-00011 |  |  |  | от 20 до 60 мин
| т. 8(8162)680-680 приемная, |  | ф. 39*
м.т. 8-963-333-46-59 менедж. по безоп и тех. Обесп.
м.т. 8-963-330-68-50 нач. тех. Отдела
6 | ОАО "ВН Мясной Двор" | ПС 110 кВ Районная | ф. 27 | ОП | до 5 мин | 0.33
| дог. №0000085 |  |  |  | от 5 до 20 мин
| т. 8(8162)680-501 приемная, |  |  |  | от 20 до 60 мин
| т. 8(8162)680-511гл. Инженер |  | ф. 44*
т. 8(81620680-565, м.т. 8-965-8085-51-23 гл. энерг.
м.т. 8-911-600-23-21 дежурный
7 | ООО "Гранит" | ПС 110 кВ Районная |  | ОП (ПП) | до 5 мин
| дог. №11-01389 |  |  |  | от 5 до 20 мин
| м.т.8-964-690-69-06 |  |  |  | от 20 до 60 мин | [6 empty] | 0.23
| главный инженер |  | ф. 47*, 48*
8 | ОАО "Новгородский завод | ПС 110 кВ Антоново |  | ОП (ПП) | до 5 мин
| стекловолокна" |  |  |  | от 5 до 20 мин |  |  |  | 0.07
| дог. №01-00054 |  |  |  | от 20 до 60 мин | [6 empty] | 0.7
| т. 8(8162)68-05-90 приемная |  | ф. 08*, 17*
т. 8-931-853-04-44 тех. директор
м.т. 8-921-730-33-13 инженер ОГЭ
9 | ИП Сивкова А.О. (ООО "НОРДИНВЕСТ") | ПС 110 кВ Базовая |  | ОП (ПП) | до 5 мин
| дог. №0000085 |  | ф. 10/10, 10/11 |  | от 5 до 20 мин |  |  |  | 0.2
| м.т. 8-921-739-90-02 техический директор |  |  |  | от 20 до 60 мин
т. 8(8162) 33-88-50 приемная
10 | АО "НПП Старт" дог. №0000085 | ПС 110 кВ Базовая |  | ОП (ПП) | до 5 мин
| т. 8(8162)76-56-58 приемная |  |  |  | от 5 до 20 мин
| т. 8-950-684-61-14 гл. инженер |  | ф. 11 |  | от 20 до 60 мин | [6 empty] | 0.31
м.т. 8-921-699-77-68 дежурный
11 | ПАО "Контур" дог. №253 от 27.10.2017 | ПС 110 кВ Базовая |  | ОП (ПП) | до 5 мин
| т. 8(8162)680-900 приемная |  | ф. 66, 74 |  | от 5 до 20 мин |  |  |  | 0.23
| т. 8(8162)680-910, 680-900 доб. 477 |  |  |  | от 20 до 60 мин
| т. 8(8162)680-887, м.т. 8-965-808-03-33 |  | ф. 79*, 73*, 70*
гл. энергетик
м.т. 8-965-806-74-05 дежурный
12 | ООО "Трубичино" | ПС 330 кВ Новгородская |  | ОП (ПП) | до 5 мин
| дог. №13-00117 |  |  |  | от 5 до 20 мин
| т. 8(8162)741-133 приёмная |  |  |  | от 20 до 60 мин | [6 empty] | 0
| т. 8(8162)741-139, м.т. 8-911-601-28-21 гл. энерг., дежурный |  | ф. 01*, 07*, 13*, 15*
13 | ЗАО "НМЗ" | НТЭЦ 110 кВ (Новгородская ТЭЦ ПАО "ТГК-2") |  | ОП (ПП) | до 5 мин
| дог. №01/12/17-ОГЭ |  |  |  | от 5 до 20 мин
| т. 8(8162)940-750 - приёмная |  |  |  | от 20 до 60 мин | [6 empty] | 0.761
| т. 8(8162)940-750 доб. 250, м.т. 8-911-600-74-72 |  | яч. 5*, яч. 46*
зам. главного энерг. по электрохозяйству
т. 8(8162)940-750 доб. 285, м.т. 8-911-600-46-70
ответственный за электрохозяйство
м.т. 8-911-600-66-35 - дежурный
14 | ПАО "Акрон" дог. №11702-1 от 06.12.2019 | ПС 110 кВ 100 ПС 110 кВ 315 | конторль ввода ГВО по величине потребления подстанций | ОП (ПП) | до 5 мин | 8.19
| №11702-2 от 06.12.2019 |  |  |  | от 5 до 20 мин |  |  |  | 13.024
| №11702-3 от 06.12.2019 |  |  |  | от 20 до 60 мин | [6 empty] | 4.111
173012 г. Великий Новгород
т. 8(8162)99-65-55 приемная
т. 8(8162)99-62-00 гл. инженер
т. 8(8162)99-62-05 гл. энергетик
т. 8(8162)99-63-77 нач. смены цеха эл. снабж.
т. 8(8162)99-62-54 диспетчер
т. 8(8162)99-61-09 справочная
15 | ООО "Новгородский бекон" | ПС 110 кВ Новоселицы |  | ОП (ПП) | до 5 мин
| п/ф д. Божонка |  |  |  | от 5 до 20 мин
| дог. №53110002312 |  |  |  | от 20 до 60 мин | [6 empty] | 1.25
| т. 8(8162)682-631 приёмная |  | ф. 02*, 03*, 04*, 05*, 06*, 07*, 08*, 09*
м.т. 8-8-965-808-66-23 дежурный э/монтер
16 | ООО "Новгородский бекон" | ПС 110 кВ Чечулино ПС 110 кВ Подберезье |  | ОП (ПП) | до 5 мин
| дог. №53110002312 |  |  |  | от 5 до 20 мин
| т. 8(8162)682-631 приёмная |  |  |  | от 20 до 60 мин | [6 empty] | 0.39
| м.т. 8-911-620-02-83 нач. электроцеха |  | ф. 05*, 06*, 07*, 08*
| т. 8(8162)682-670, 8(8162)682-660 дежурный |  | ф. 04*, 05*, 07*, 08*
17 | ОАО "Подберезский | ПС 110 кВ Подберезье |  | ОП (ПП) | до 5 мин
| комбинат хлебепродуктов" |  |  |  | от 5 до 20 мин
| дог. №11-01590 |  | ф. 06, 09 |  | от 20 до 60 мин | [6 empty] | 0.12
т. 8(8162)742-641 приёмная
т. 8(8162) 742-643 гл. инженер
т. 8(8162)742-500,
м.т. 8-911-645-24-67 гл. энергетик
18 | ООО "Агрокомплекс" | ПС 110 кВ Спасская |  | ОП (ПП) | до 5 мин
| дог. №51-00191 |  |  |  | от 5 до 20 мин
| м.т. 8-921-964-78-00 - ген. директор |  |  |  | от 20 до 60 мин | [6 empty] | 0.31
ф. 01*, 04*
19 | Смешанная нагрузка: Администрация Савинского сельского поселения, МАОУ "Hовоселицкая средняя общеобразовательная школа", Потребительское общество "Новгородское", ОАО "Вымпел-Коммуникации", население | ПС 110 кВ Новоселицы | ф. 01 | ДУ | до 5 мин | 0.14
от 5 до 20 мин
от 20 до 60 мин
20 | Смешанная нагрузка: Администрация Савинского сельского поселения, ОАО "Вымпел-Коммуникации", ФГУ "Упрдор России", население | ПС 110 кВ Новоселицы | ф. 10 | ДУ | до 5 мин | 0.14
от 5 до 20 мин
от 20 до 60 мин
21 | Смешанная нагрузка: Государственная компания "Российские автомобильные дороги", ООО "Магистраль двух столиц" | ПС 110 кВ Дорожная | ф. 01 | ДУ | до 5 мин | 0
от 5 до 20 мин
от 20 до 60 мин
|  | ПС 110 кВ Дорожная | ф. 02 | ДУ | до 5 мин | 0
от 5 до 20 мин
от 20 до 60 мин
|  | ПС 110 кВ Дорожная | ф. 03 | ДУ | до 5 мин | 0.01
от 5 до 20 мин
от 20 до 60 мин
|  | ПС 110 кВ Дорожная | ф. 04 | ДУ | до 5 мин | 0.01
от 5 до 20 мин
от 20 до 60 мин
22 | Смешанная нагрузка: Государственная компания "Российские автомобильные дороги", ООО "Магистраль двух столиц" | ПС 110 кВ Магистральная | ф. 01 | ДУ | до 5 мин | 0.17
от 5 до 20 мин
от 20 до 60 мин
|  | ПС 110 кВ Магистральная | ф. 02 | ДУ | до 5 мин | 0.09
от 5 до 20 мин
от 20 до 60 мин
|  | ПС 110 кВ Магистральная | ф. 03 | ДУ | до 5 мин | 0.2
от 5 до 20 мин
от 20 до 60 мин
|  | ПС 110 кВ Магистральная | ф. 04 | ДУ | до 5 мин | 0.55
от 5 до 20 мин
от 20 до 60 мин
23 | Смешанная нагрузка: ОАУСО "Шимский КЦСО (комплексный центр социального обслуживания)", МУ "Шимская ЦКДС " (централизованная культурно-досуговая система), КФХ Акашкин А. И., ООО "Капитан", ИП Ведехин А. С., ИП Митина, КХ Кадырова А. У., ООО "СП "Шелонь-1", Администрация Шимского муниципального района, население | ПС 110 кВ Шимск | ф. 13 | ОП | до 5 мин | 0.23
от 5 до 20 мин
от 20 до 60 мин
24 | Смешанная нагрузка: Администрация Шимского муниципального района, население | ПС 110 кВ Шимск | ф. 14 | ОП | до 5 мин | 0.15
от 5 до 20 мин
от 20 до 60 мин
ИТОГО по ПО "ИЭС" до 5 мин. |  |  |  |  | 12.6 | 12.6 | 0 | 0 | 0 | 0 | 0 | 0 | 0 | 0 | 0
ИТОГО по ПО "ИЭС" от 5 до 20 мин. |  |  |  |  | 13.524 | 0 | 0 | 0 | 13.524 | 0 | 0 | 0 | 0 | 0 | 0
ИТОГО по ПО "ИЭС" от 20 до 60 мин. |  |  |  |  | 8.182 | 0 | 0 | 0 | 0 | 0 | 0 | 8.182 | 0 | 0 | 0
ВСЕГО по ПО "ИЭС" до 20 мин. (включая объем нагрузки до 5 мин.) |  |  |  |  | 26.124 | 12.6 | 0 | 0 | 13.524 | 0 | 0 | 0 | 0 | 0 | 0
ВСЕГО по ПО "ИЭС" до 60 мин. (включая объем нагрузки до 5 мин., до 20 мин.) |  |  |  |  | 34.306 | 12.6 | 0 | 0 | 13.524 | 0 | 0 | 8.182 | 0 | 0 | 0
ИТОГО по ПО "ИЭС" до 5 мин. с нарастающим итогом | [5 empty] | 12.6 | 12.6 | 12.6 | 12.6 | 12.6 | 12.6 | 12.6 | 12.6 | 12.6 | 12.6
ИТОГО по ПО "ИЭС" от 5 до 20 мин. с нарастающим итогом | [5 empty] | 0 | 0 | 0 | 13.524 | 13.524 | 13.524 | 13.524 | 13.524 | 13.524 | 13.524
ИТОГО по ПО "ИЭС" от 20 до 60 мин. с нарастающим итогом | [5 empty] | 0 | 0 | 0 | 0 | 0 | 0 | 8.182 | 8.182 | 8.182 | 8.182
ВСЕГО по ПО "ИЭС" до 20 мин. (включая объем нагрузки до 5 мин.) с нарастающим итогом | [5 empty] | 12.6 | 12.6 | 12.6 | 26.124 | 26.124 | 26.124 | 26.124 | 26.124 | 26.124 | 26.124
ВСЕГО по ПО "ИЭС" до 60 мин. (включая объем нагрузки до 5 мин., до 20 мин.) с нарастающим итогом | [5 empty] | 12.6 | 12.6 | 12.6 | 26.124 | 26.124 | 26.124 | 34.306 | 34.306 | 34.306 | 34.306
ПО "Валдайские электрические сети"
Старорусский РЭС
25 | ОАО "ПФК" | ПС 110 кВ Парфино |  | ОП (ПП) | до 5 мин.
| т. 8-964-310-70-79 - гл. энергетик |  | ф. 7 (6 кВ) |  | от 5 до 20 мин.
| т. 8-(816-50)-68-560, 8-921-697-19-58 - |  |  |  | от 20 до 60 мин | [7 empty] | 1.891
| главный инженер |  | ф. 3* (6 кВ)
т.8-(816-50)68-548 электрик
8-921-024-54-12 - начальник энергослужбы
26 | НОАУ "Демянский | ПС 110 кВ Медниково |  | ОП (ПП) | до 5 мин.
| лесхоз" |  |  |  | от 5 до 20 мин.
| тел.8-(816-52)-58-537 - приемная |  | ф. 9 |  | от 20 до 60 мин | [7 empty] | 0.076
м.т. 8-911-612-00-53 начальник ПХС
27 | ООО"ЭКО ВУД" тел.8-911-351-05-82 | ПС 110 кВ Парфино | ф. 4 (6 кВ) | ОП (ПП) | до 5 мин.
от 5 до 20 мин.
[5 empty] | от 20 до 60 мин | [7 empty] | 0.349
28 | ИП Иванов М.Е тел.8-(816-50)-61-984, 8-911-614-01-26 | ПС 110 кВ Парфино | ф. 1 (10 кВ) | ОП (ПП) | до 5 мин.
от 5 до 20 мин.
[5 empty] | от 20 до 60 мин | [7 empty] | 0.276
29 | Смешанная нагрузка (частный сектор, с/х предприятия, магазины, школа) | ПС 110 кВ Русса | ф. 5 | ОП | до 5 мин. | 0.133
от 5 до 20 мин.
от 20 до 60 мин
ИТОГО по Старорусскому РЭС до 5 мин. |  |  |  |  | 0.133 | 0.133 | 0 | 0 | 0 | 0 | 0 | 0 | 0 | 0 | 0
ИТОГО по Старорусскому РЭС от 5 до 20 мин. |  |  |  |  | 0 | 0 | 0 | 0 | 0 | 0 | 0 | 0 | 0 | 0 | 0
ИТОГО по Старорусскому РЭС от 20 до 60 мин. |  |  |  |  | 2.592 | 0 | 0 | 0 | 0 | 0 | 0 | 0 | 2.592 | 0 | 0
ВСЕГО по Старорусскому РЭС до 20 мин. (включая объем нагрузки до 5 мин.) |  |  |  |  | 0.133 | 0.133 | 0 | 0 | 0 | 0 | 0 | 0 | 0 | 0 | 0
ВСЕГО по Старорусскому РЭС до 60 мин. (включая объем нагрузки до 5 мин., до 20 мин.) |  |  |  |  | 2.725 | 0.133 | 0 | 0 | 0 | 0 | 0 | 0 | 2.592 | 0 | 0
ИТОГО по Старорусскому РЭС до 5 мин. с нарастающим итогом | [5 empty] | 0.133 | 0.133 | 0.133 | 0.133 | 0.133 | 0.133 | 0.133 | 0.133 | 0.133 | 0.133
ИТОГО по Старорусскому РЭС от 5 до 20 мин. с нарастающим итогом | [5 empty] | 0 | 0 | 0 | 0 | 0 | 0 | 0 | 0 | 0 | 0
ИТОГО по Старорусскому РЭС от 20 до 60 мин. с нарастающим итогом | [5 empty] | 0 | 0 | 0 | 0 | 0 | 0 | 0 | 2.592 | 2.592 | 2.592
ВСЕГО по Старорусскому РЭС до 20 мин. (включая объем нагрузки до 5 мин.) с нарастающим итогом | [5 empty] | 0.133 | 0.133 | 0.133 | 0.133 | 0.133 | 0.133 | 0.133 | 0.133 | 0.133 | 0.133
ВСЕГО по Старорусскому РЭС до 60 мин. (включая объем нагрузки до 5 мин., до 20 мин.) с нарастающим итогом | [5 empty] | 0.133 | 0.133 | 0.133 | 0.133 | 0.133 | 0.133 | 0.133 | 2.725 | 2.725 | 2.725
ИТОГО по ПО "ВЭС" до 5 мин. |  |  |  |  | 0.133 | 0.133 | 0 | 0 | 0 | 0 | 0 | 0 | 0 | 0 | 0
ИТОГО по ПО "ВЭС" 5 до 20 мин. |  |  |  |  | 0 | 0 | 0 | 0 | 0 | 0 | 0 | 0 | 0 | 0 | 0
ИТОГО по ПО "ВЭС" 20 до 60 мин. |  |  |  |  | 2.592 | 0 | 0 | 0 | 0 | 0 | 0 | 0 | 2.592 | 0 | 0
ВСЕГО по ПО "ВЭС" до 20 мин. (включая объем нагрузки до 5 мин.) |  |  |  |  | 0.133 | 0.133 | 0 | 0 | 0 | 0 | 0 | 0 | 0 | 0 | 0
ВСЕГО по ПО "ВЭС" до 60 мин. (включая объем нагрузки до 5 мин., до 20 мин.) |  |  |  |  | 2.725 | 0.133 | 0 | 0 | 0 | 0 | 0 | 0 | 2.592 | 0 | 0
ИТОГО по ПО "ВЭС" до 5 мин. с нарастающим итогом | [5 empty] | 0.133 | 0.133 | 0.133 | 0.133 | 0.133 | 0.133 | 0.133 | 0.133 | 0.133 | 0.133
ИТОГО по ПО "ВЭС" от 5 до 20 мин. с нарастающим итогом | [5 empty] | 0 | 0 | 0 | 0 | 0 | 0 | 0 | 0 | 0 | 0
ИТОГО по ПО "ВЭС" от 20 до 60 мин. с нарастающим итогом | [5 empty] | 0 | 0 | 0 | 0 | 0 | 0 | 0 | 2.592 | 2.592 | 2.592
ВСЕГО по ПО "ВЭС" до 20 мин. (включая объем нагрузки до 5 мин.) с нарастающим итогом | [5 empty] | 0.133 | 0.133 | 0.133 | 0.133 | 0.133 | 0.133 | 0.133 | 0.133 | 0.133 | 0.133
ВСЕГО по ПО "ВЭС" 60 мин. (включая объем нагрузки до 5 мин., до 20 мин.) с нарастающим итогом | [5 empty] | 0.133 | 0.133 | 0.133 | 0.133 | 0.133 | 0.133 | 0.133 | 2.725 | 2.725 | 2.725
ИТОГО по Новгородскому филиалу ПАО "Россети Северо-Запад" до 5 мин. |  |  |  |  | 12.733 | 12.733 | 0 | 0 | 0 | 0 | 0 | 0 | 0 | 0 | 0
ИТОГО по Новгородскому филиалу ПАО "Россети Северо-Запад" от 5 до 20 мин. |  |  |  |  | 13.524 | 0 | 0 | 0 | 13.524 | 0 | 0 | 0 | 0 | 0 | 0
ИТОГО по Новгородскому филиалу ПАО "Россети Северо-Запад" от 20 до 60 мин. |  |  |  |  | 10.774 | 0 | 0 | 0 | 0 | 0 | 0 | 8.182 | 2.592 | 0 | 0
ВСЕГО по Новгородскому филиалу ПАО "Россети Северо-Запад" до 20 мин. (включая объем нагрузки до 5 мин.) |  |  |  |  | 26.257 | 12.733 | 0 | 0 | 13.524 | 0 | 0 | 0 | 0 | 0 | 0
ВСЕГО по Новгородскому филиалу ПАО "Россети Северо-Запад" до 60 мин. (включая объем нагрузки до 5 мин., до 20 мин.) |  |  |  |  | 37.031 | 12.733 | 0 | 0 | 13.524 | 0 | 0 | 8.182 | 2.592 | 0 | 0
ИТОГО по Новгородскому филиалу ПАО "Россети Северо-Запад" до 5 мин. с нарастающим итогом | [5 empty] | 12.733 | 12.733 | 12.733 | 12.733 | 12.733 | 12.733 | 12.733 | 12.733 | 12.733 | 12.733
ИТОГО по Новгородскому филиалу ПАО "Россети Северо-Запад" от 5 до 20 мин. с нарастающим итогом | [5 empty] | 0 | 0 | 0 | 13.524 | 13.524 | 13.524 | 13.524 | 13.524 | 13.524 | 13.524
ИТОГО по Новгородскому филиалу ПАО "Россети Северо-Запад" от 20 до 60 мин. с нарастающим итогом | [5 empty] | 0 | 0 | 0 | 0 | 0 | 0 | 8.182 | 10.774 | 10.774 | 10.774
ВСЕГО по Новгородскому филиалу ПАО "Россети Северо-Запад" до 20 мин. (включая объем нагрузки до 5 мин.) с нарастающим итогом | [5 empty] | 12.733 | 12.733 | 12.733 | 26.257 | 26.257 | 26.257 | 26.257 | 26.257 | 26.257 | 26.257
ВСЕГО по Новгородскому филиалу ПАО "Россети Северо-Запад" до 60 мин. (включая объем нагрузки до 5 мин., до 20 мин.) с нарастающим итогом | [5 empty] | 12.733 | 12.733 | 12.733 | 26.257 | 26.257 | 26.257 | 34.439 | 37.031 | 37.031 | 37.031
Потребители АО "Новгородоблэлектро"
Новгородское отделение, тел. диспетчера 77-22-22
30 | Промышленная зона | ПС 110 кВ Районная | ф.41 | ОП | до 5 мин. | 0.173
| (ООО "Новгородснаб" тел.:62-82-46, 62-86-04 |  |  |  | от 5 до 20 мин.
| ООО "Лес" тел.:8-911-027-03-04) и др. |  |  |  | от 20 до 60 мин
тел. 77-22-22 деж. Диспетчер НОКЭ
31 | Промышленная зона | ПС 110 кВ Районная | ф.33 | ОП | до 5 мин. | 0.128
| (ЗАО "Стройснаб" тел.:73-26-14, |  |  |  | от 5 до 20 мин.
| 8-911-633-12-15 |  |  |  | от 20 до 60 мин
ООО "Фабус" тел.:640-052, 640-202
ООО "Строительное предприятие 640"
тел.: 642-404, 641-627
32 | ЗАО "ПК "Волховец", дог.№ 00005 и др. | ПС 110 кВ Районная | ф. 20 | ОП | до 5 мин. | 0.531
| 94-46-00 приемная, |  |  |  | от 5 до 20 мин.
| 94-47-08, 8-911-600-39-88 гл.энергетик, |  |  |  | от 20 до 60 мин
94-46-94, 8-911-041-96-33 зам. гл. энергетика
94-46-88, 94-47-29 деж.электрик
| ЗАО "ПК "Волховец", дог.№ 00005 и др. | ПС 110 кВ Районная | ф. 34 | ОП | до 5 мин. | 0.338
| 94-46-00 приемная, |  |  |  | от 5 до 20 мин.
| 94-47-08, 8-911-600-39-88 гл.энергетик, |  |  |  | от 20 до 60 мин
94-46-94, 8-911-041-96-33 зам. гл. энергетика
94-46-88, 94-47-29 деж.электрик
33 | ОАО "Трансвит" | ПС 110 кВ Районная |  | ОП (ПП) | до 5 мин.
| дог.№ 01314 |  |  |  | от 5 до 20 мин.
| тел. 77-44-74 гл. энергетик |  | ф. 13, 22 |  | от 20 до 60 мин | [7 empty] | 0.36
тел: 60-74-50 - энергетик
тел: 33-97-37 - дежурный электрик
34 | ЗАО "Лактис", дог.№01337, | ПС 110 кВ Районная |  | ОП (ПП) | до 5 мин.
| 500-908, 8-921-201-03-00 гл. энергетик, |  |  |  | от 5 до 20 мин.
| тел.629-108, 8-921-606-20-36 мастер эл.служ. |  | ф. 45, 46 |  | от 20 до 60 мин | [7 empty] | 0.84
629-128, 8-921-606-20-43 деж.электромонтер
35 | ООО "Лента", дог.№ 53010000004 | ПС 110 кВ Южная |  | ОП (ПП) | до 5 мин.
| 8-(812)-380-61-31 центр.приемная, |  |  |  | от 5 до 20 мин.
| 68-00-91 приемная, 8-921-570-12-08 гл. инженер |  | ф. 14, 23 |  | от 20 до 60 мин | [7 empty] | 0.377
68-00-96 доб. 768 - гл. энергетик
36 | ООО "Лента", дог.№ 53010000002 | ПС 110 кВ Районная |  | ОП (ПП) | до 5 мин.
| 8-(812)-380-61-31 центр.приемная, |  |  |  | от 5 до 20 мин.
| 68-00-91 приемная, 8-921-980-15-65гл. Инженер |  | ф. 23, 28 |  | от 20 до 60 мин | [7 empty] | 0.41
68-00-96 доб. 768 - гл. энергетик
ИТОГО по Новгородскому отделению до 5 мин. |  |  |  |  | 1.17 | 1.17 | 0 | 0 | 0 | 0 | 0 | 0 | 0 | 0 | 0
ИТОГО по Новгородскому отделению от 5 до 20 мин. |  |  |  |  | 0 | 0 | 0 | 0 | 0 | 0 | 0 | 0 | 0 | 0 | 0
ИТОГО по Новгородскому отделению от 20 до 60 мин. |  |  |  |  | 1.987 | 0 | 0 | 0 | 0 | 0 | 0 | 0 | 1.987 | 0 | 0
ИТОГО по Новгородскому отделению до 20 мин. (включая объем нагрузки до 5 мин.) |  |  |  |  | 1.17 | 1.17 | 0 | 0 | 0 | 0 | 0 | 0 | 0 | 0 | 0
ИТОГО по Новгородскому отделению до 60 мин. (включая объем нагрузки до 5 мин., до 20 мин.) |  |  |  |  | 3.157 | 1.17 | 0 | 0 | 0 | 0 | 0 | 0 | 1.987 | 0 | 0
ИТОГО по Новгородскому отделению до 5 мин. с нарастающим итогом | [5 empty] | 1.17 | 1.17 | 1.17 | 1.17 | 1.17 | 1.17 | 1.17 | 1.17 | 1.17 | 1.17
ИТОГО по Новгородскому отделению от 5 до 20 мин. с нарастающим итогом | [5 empty] | 0 | 0 | 0 | 0 | 0 | 0 | 0 | 0 | 0 | 0
ИТОГО по Новгородскому отделению от 20 до 60 мин. с нарастающим итогом | [5 empty] | 0 | 0 | 0 | 0 | 0 | 0 | 0 | 1.987 | 0 | 0
ИТОГО по Новгородскому отделению до 20 мин. (включая объем нагрузки до 5 мин.) с нарастающим итогом | [5 empty] | 1.17 | 1.17 | 1.17 | 1.17 | 1.17 | 1.17 | 1.17 | 1.17 | 1.17 | 1.17
ИТОГО по Новгородскому отделению до 60 мин. (включая объем нагрузки до 5 мин., до 20 мин.) с нарастающим итогом | [5 empty] | 1.17 | 1.17 | 1.17 | 1.17 | 1.17 | 1.17 | 1.17 | 3.157 | 3.157 | 3.157
Старорусский филиал, тел. диспетчера 8-(816-52)-52-639
37 | Промышленная зона | ПС 110 кВ Русса | ф.15 | ОП | до 5 мин. | 0.58
| (ООО "Лакто-Новгород") |  |  |  | от 5 до 20 мин.
| т.8-(816-52)-5-61-85 |  |  |  | от 20 до 60 мин
ИТОГО по Старорусскому филиалу до 5 мин. |  |  |  |  | 0.58 | 0.58 | 0 | 0 | 0 | 0 | 0 | 0 | 0 | 0 | 0
ИТОГО по Старорусскому филиалу от 5 до 20 мин. |  |  |  |  | 0 | 0 | 0 | 0 | 0 | 0 | 0 | 0 | 0 | 0 | 0
ИТОГО по Старорусскому филиалу от 20 до 60 мин. |  |  |  |  | 0 | 0 | 0 | 0 | 0 | 0 | 0 | 0 | 0 | 0 | 0
ИТОГО по Старорусскому филиалу до 20 мин. (включая объем нагрузки до 5 мин.) |  |  |  |  | 0.58 | 0.58 | 0 | 0 | 0 | 0 | 0 | 0 | 0 | 0 | 0
ИТОГО по Старорусскому филиалу до 60 мин. (включая объем нагрузки до 5 мин., до 20 мин.) |  |  |  |  | 0.58 | 0.58 | 0 | 0 | 0 | 0 | 0 | 0 | 0 | 0 | 0
ИТОГО по Старорусскому филиалу до 5 мин. с нарастающим итогом | [5 empty] | 0.58 | 0.58 | 0.58 | 0.58 | 0.58 | 0.58 | 0.58 | 0.58 | 0.58 | 0.58
ИТОГО по Старорусскому филиалу от 5 до 20 мин. с нарастающим итогом | [5 empty] | 0 | 0 | 0 | 0 | 0 | 0 | 0 | 0 | 0 | 0
ИТОГО по Старорусскому филиалу от 20 до 60 мин. с нарастающим итогом | [5 empty] | 0 | 0 | 0 | 0 | 0 | 0 | 0 | 0 | 0 | 0
ИТОГО по Старорусскому филиалу до 20 мин. (включая объем нагрузки до 5 мин.) с нарастающим итогом | [5 empty] | 0.58 | 0.58 | 0.58 | 0.58 | 0.58 | 0.58 | 0.58 | 0.58 | 0.58 | 0.58
ИТОГО по Старорусскому филиалу до 60 мин. (включая объем нагрузки до 5 мин., до 20 мин.) с нарастающим итогом | [5 empty] | 0.58 | 0.58 | 0.58 | 0.58 | 0.58 | 0.58 | 0.58 | 0.58 | 0.58 | 0.58
ИТОГО по АО "Новгородоблэлектро" до 5 мин. |  |  |  |  | 1.75 | 1.75 | 0 | 0 | 0 | 0 | 0 | 0 | 0 | 0 | 0
ИТОГО по АО "Новгородоблэлектро" от 5 до 20 мин. |  |  |  |  | 0 | 0 | 0 | 0 | 0 | 0 | 0 | 0 | 0 | 0 | 0
ИТОГО по АО "Новгородоблэлектро" от 20 до 60 мин. |  |  |  |  | 1.987 | 0 | 0 | 0 | 0 | 0 | 0 | 0 | 1.987 | 0 | 0
ИТОГО по АО "Новгородобэлектро" до 20 мин. (включая объем нагрузки до 5 мин.) |  |  |  |  | 1.75 | 1.75 | 0 | 0 | 0 | 0 | 0 | 0 | 0 | 0 | 0
ИТОГО по АО "Новгородобэлектро" до 60 мин. (включая объем нагрузки до 5 мин., до 20 мин.) |  |  |  |  | 3.737 | 1.75 | 0 | 0 | 0 | 0 | 0 | 0 | 1.987 | 0 | 0
ИТОГО по АО "Новгородоблэлектро" до 5 мин. с нарастающим итогом | [5 empty] | 1.75 | 1.75 | 1.75 | 1.75 | 1.75 | 1.75 | 1.75 | 1.75 | 1.75 | 1.75
ИТОГО по АО "Новгородоблэлектро" от 5 до 20 мин. с нарастающим итогом | [5 empty] | 0 | 0 | 0 | 0 | 0 | 0 | 0 | 0 | 0 | 0
ИТОГО по АО "Новгородоблэлектро" от 20 до 60 мин. с нарастающим итогом | [5 empty] | 0 | 0 | 0 | 0 | 0 | 0 | 0 | 1.987 | 1.987 | 1.987
ИТОГО по АО "Новгородобэлектро"до 20 мин. (включая объем нагрузки до 5 мин.) с нарастающим итогом | [5 empty] | 1.75 | 1.75 | 1.75 | 1.75 | 1.75 | 1.75 | 1.75 | 1.75 | 1.75 | 1.75
ИТОГО по АО "Новгородобэлектро" до 60 мин. (включая объем нагрузки до 5 мин., до 20 мин.) с нарастающим итогом | [5 empty] | 1.75 | 1.75 | 1.75 | 1.75 | 1.75 | 1.75 | 1.75 | 3.737 | 3.737 | 3.737
Потребители Филиала ПАО "ФСК ЕЭС" Новгородского предприятия МЭС
38 | ОАО "Красный Октябрь" | ПС 330 кВ Новгородская |  | ОП (ПП) | до 5 мин.
| директор: 64-29-10 |  |  |  | от 5 до 20 мин. |  |  |  | 0.102
8-963-366-3169
| Начальник команды: 64-21-50 |  |  |  | от 20 до 60 мин.
| 8-911-644-6822 |  | ВЛ 10 кВ л. 4 З-д Энергия*
| 8-911-601-0067 |  | ВЛ 10 кВ л. 18 З-д Энергия*
Электромонтер: 8-951-720-2180
8-911-619-15-35 гл. энергетик
39 | ООО "Газпром трансгаз | ПС 330 кВ Новгородская |  | ОП (ПП) | до 5 мин.
| Санкт-Петербург" |  |  |  | от 5 до 20 мин. |  |  |  | 0.077
Начальник СЭВС: 944-829,
| 8-958-453-50-70 |  |  |  | от 20 до 60 мин.
Инженер СЭВС: 944-839
| 8-921-205-8569 |  | Фидер 10 кВ л. 6, 8 Газпром
| 8-921-205-8540 |  | Трансгаз С-Петербург*
40 | ООО "Транснефть-Балтика" | ПС 330 кВ Юго-Западная |  | ОП (ПП) | до 5 мин. | 5.217
| Гл.энергетик: 8-931-850-90-08 |  |  |  | от 5 до 20 мин.
| Зам. гл. энергетика: 8-931-850-90-50 |  |  |  | от 20 до 60 мин
| энергетик: 8-931-850-90-64 |  | ВЛ 110 кВ Юго-Западная -
| энергодиспетчер: 8-931-850-90-22 |  | НПС-7 № 1*
ВЛ 110 кВ Юго-Западная -
НПС-7 № 2*
41 | АО "Фирма Ригель" | ПС 330 кВ Новгородская |  | ОП (ПП) | до 5 мин.
| энергетик: 8-911-648-97-18 |  |  |  | от 5 до 20 мин. |  |  |  | 0.014
инженер-механик, электромонтер:
| 8-921-200-39-67 |  |  |  | от 20 до 60 мин.
| т.(8162) 64-43-52 |  | ВЛ 10 кВ л. 12*
| т.(8162) 64-53-45 |  | ВЛ 10 кВ л. 14*
ИТОГО по Филиалу ПАО "ФСК ЕЭС" Новгородского предприятия МЭС до 5 мин. |  |  |  |  | 5.217 | 5.217 | 0 | 0 | 0 | 0 | 0 | 0 | 0 | 0 | 0
ИТОГО по Филиалу ПАО "ФСК ЕЭС" Новгородского предприятия МЭС от 5 до 20 мин. |  |  |  |  | 0.193 | 0 | 0 | 0 | 0.193 | 0 | 0 | 0 | 0 | 0 | 0
ИТОГО по Филиалу ПАО "ФСК ЕЭС" Новгородского предприятия МЭС от 20 до 60 мин. |  |  |  |  | 0 | 0 | 0 | 0 | 0 | 0 | 0 | 0 | 0 | 0 | 0
ВСЕГО по Филиалу ПАО "ФСК ЕЭС" Новгородского предприятия МЭС до 20 мин. (включая объем нагрузки до 5 мин.) |  |  |  |  | 5.41 | 5.217 | 0 | 0 | 0.193 | 0 | 0 | 0 | 0 | 0 | 0
ВСЕГО по Филиалу ПАО "ФСК ЕЭС" Новгородского предприятия МЭС до 60 мин. (включая объем нагрузки до 5 мин., до 20 мин.) |  |  |  |  | 5.41 | 5.217 | 0 | 0 | 0.193 | 0 | 0 | 0 | 0 | 0 | 0
ИТОГО по Филиалу ПАО "ФСК ЕЭС" Новгородского предприятия МЭС до 5 мин. с нарастающим итогом | [5 empty] | 5.217 | 5.217 | 5.217 | 5.217 | 5.217 | 5.217 | 5.217 | 5.217 | 5.217 | 5.217
ИТОГО по Филиалу ПАО "ФСК ЕЭС" Новгородского предприятия МЭС от 5 до 20 мин. с нарастающим итогом | [5 empty] | 0 | 0 | 0 | 0.193 | 0.193 | 0.193 | 0.193 | 0.193 | 0.193 | 0.193
ИТОГО по Филиалу ПАО "ФСК ЕЭС" Новгородского предприятия МЭС от 20 до 60 мин. с нарастающим итогом | [5 empty] | 0 | 0 | 0 | 0 | 0 | 0 | 0 | 0 | 0 | 0
ВСЕГО по Филиалу ПАО "ФСК ЕЭС" Новгородского предприятия МЭС до 20 мин. (включая объем нагрузки до 5 мин.) с нарастающим итогом | [5 empty] | 5.217 | 5.217 | 5.217 | 5.41 | 5.41 | 5.41 | 5.41 | 5.41 | 5.41 | 5.41
ВСЕГО по Филиалу ПАО "ФСК ЕЭС" Новгородского предприятия МЭС до 60 мин. (включая объем нагрузки до 5 мин., до 20 мин.) с нарастающим итогом | [5 empty] | 5.217 | 5.217 | 5.217 | 5.41 | 5.41 | 5.41 | 5.41 | 5.41 | 5.41 | 5.41
ПАО "ТГК-2" (ООО "Новэлектросети" - ПАО "Акрон")
42 | ПАО "Акрон" дог. №0000071 дкп, | НТЭЦ 110 кВ | конторль ввода ГВО по величине потребления подстанций | ОП (ПП) | до 5 мин | 0.35
| 173012 г. Великий Новгород | (Новгородская ТЭЦ |  |  | от 5 до 20 мин |  |  |  | 7
| т. 8(8162)99-65-55 приемная | ПАО "ТГК-2") |  |  | от 20 до 60 мин | [6 empty] | 6.66
т. 8(8162)99-62-00 гл. инженер
т. 8(8162)99-62-05 гл. энергетик
т. 8(8162)99-63-77 нач. смены цеха эл. снабж.
т. 8(8162)99-62-54 диспетчер
т. 8(8162)99-61-09 справочная
ИТОГО по ПАО "ТГК-2" (ООО "Новэлектросети" - ПАО "Акрон") до 5 мин. |  |  |  |  | 0.35 | 0.35 | 0 | 0 | 0 | 0 | 0 | 0 | 0 | 0 | 0
ИТОГО по ПАО "ТГК-2" (ООО "Новэлектросети" - ПАО "Акрон") от 5 до 20 мин. |  |  |  |  | 7 | 0 | 0 | 0 | 7 | 0 | 0 | 0 | 0 | 0 | 0
ИТОГО по ПАО "ТГК-2" (ООО "Новэлектросети" - ПАО "Акрон") от 20 до 60 мин. |  |  |  |  | 6.66 | 0 | 0 | 0 | 0 | 0 | 0 | 6.66 | 0 | 0 | 0
ВСЕГО по ПАО "ТГК-2" (ООО "Новэлектросети" - ПАО "Акрон") до 20 мин. (включая объем нагрузки до 5 мин.) |  |  |  |  | 7.35 | 0.35 | 0 | 0 | 7 | 0 | 0 | 0 | 0 | 0 | 0
ВСЕГО по ПАО "ТГК-2" (ООО "Новэлектросети" - ПАО "Акрон") до 60 мин. (включая объем нагрузки до 5 мин., до 20 мин.) |  |  |  |  | 14.01 | 0.35 | 0 | 0 | 7 | 0 | 0 | 6.66 | 0 | 0 | 0
ИТОГО по ПАО "ТГК-2" (ООО "Новэлектросети" - ПАО "Акрон") до 5 мин. с нарастающим итогом | [5 empty] | 0.35 | 0.35 | 0.35 | 0.35 | 0.35 | 0.35 | 0.35 | 0.35 | 0.35 | 0.35
ИТОГО по ПАО "ТГК-2" (ООО "Новэлектросети" - ПАО "Акрон") от 5 до 20 мин. с нарастающим итогом | [5 empty] | 0 | 0 | 0 | 7 | 7 | 7 | 7 | 7 | 7 | 7
ИТОГО по ПАО "ТГК-2" (ООО "Новэлектросети" - ПАО "Акрон") от 20 до 60 мин. с нарастающим итогом | [5 empty] | 0 | 0 | 0 | 0 | 0 | 0 | 6.66 | 6.66 | 6.66 | 6.66
ВСЕГО по ПАО "ТГК-2" (ООО "Новэлектросети" - ПАО "Акрон") до 20 мин. (включая объем нагрузки до 5 мин.) с нарастающим итогом | [5 empty] | 0.35 | 0.35 | 0.35 | 7.35 | 7.35 | 7.35 | 7.35 | 7.35 | 7.35 | 7.35
ВСЕГО по ПАО "ТГК-2" (ООО "Новэлектросети" - ПАО "Акрон") до 60 мин. (включая объем нагрузки до 5 мин., до 20 мин.) с нарастающим итогом | [5 empty] | 0.35 | 0.35 | 0.35 | 7.35 | 7.35 | 7.35 | 14.01 | 14.01 | 14.01 | 14.01
ИТОГО по Новгородской области до 5 мин. |  |  |  |  | 20.05 | 20.05 | 0 | 0 | 0 | 0 | 0 | 0 | 0 | 0 | 0
ИТОГО по Новгородской области от 5 до 20 мин. |  |  |  |  | 20.717 | 0 | 0 | 0 | 20.717 | 0 | 0 | 0 | 0 | 0 | 0
ИТОГО по Новгородской области от 20 до 60 мин. |  |  |  |  | 19.421 | 0 | 0 | 0 | 0 | 0 | 0 | 14.842 | 4.579 | 0 | 0
ВСЕГО по Новгородской области до 20 мин. (включая объем нагрузки до 5 мин.) |  |  |  |  | 40.767 | 20.05 | 0 | 0 | 20.717 | 0 | 0 | 0 | 0 | 0 | 0
ВСЕГО по Новгородской области до 60 мин. (включая объем нагрузки до 5 мин., до 20 мин.) |  |  |  |  | 60.188 | 20.05 | 0 | 0 | 20.717 | 0 | 0 | 14.842 | 4.579 | 0 | 0
ВСЕГО по ДУ в Новгородской области до 5 мин. | [5 empty] | 1.31 | 0 | 0 | 0 | 0 | 0 | 0 | 0 | 0 | 0
ИТОГО по Новгородской области до 5 мин. с нарастающим итогом | [5 empty] | 20.05 | 20.05 | 20.05 | 20.05 | 20.05 | 20.05 | 20.05 | 20.05 | 20.05 | 20.05
ИТОГО по Новгородской области от 5 до 20 мин. с нарастающим итогом | [5 empty] | 0 | 0 | 0 | 20.717 | 20.717 | 20.717 | 20.717 | 20.717 | 20.717 | 20.717
ИТОГО по Новгородской областиот 20 до 60 мин. с нарастающим итогом | [5 empty] | 0 | 0 | 0 | 0 | 0 | 0 | 14.842 | 19.421 | 19.421 | 19.421
ВСЕГО по Новгородской области до 20 мин. (включая объем нагрузки до 5 мин.) с нарастающим итогом | [5 empty] | 20.05 | 20.05 | 20.05 | 40.767 | 40.767 | 40.767 | 40.767 | 40.767 | 40.767 | 40.767
ВСЕГО по Новгородской области до 60 мин. (включая объем нагрузки до 5 мин., до 20 мин.) с нарастающим итогом | [5 empty] | 20.05 | 20.05 | 20.05 | 40.767 | 40.767 | 40.767 | 55.609 | 60.188 | 60.188 | 60.188
ВСЕГО по ДУ в Новгородской области до 5 мин. с нарастающим итогом | [5 empty] | 1.31 | 1.31 | 1.31 | 1.31 | 1.31 | 1.31 | 1.31 | 1.31 | 1.31 | 1.31

## ГВО НУ 01-00
ГРАФИК
временного отключения потребления на 2022/2023 гг.
Новгородского энергоузла по Новгородскому филиалу ПАО "Россети Северо-Запад" на территории Новгородской области
по данным КЗ 21.06.2023 за 01-00 час
№ п/п | Потребитель | Наименование подстанции | Наименование фидера /наименование фидера контроля* | Способ ввода отключения по графику | Время отключения | Очередь ограничения (МВт)
[6 empty] | I | II | III | IV | V | VI | VII | VIII | IX | X
1 | 2 | 3 | 4 | 5 | 6 | 7 | 8 | 9 | 10 | 11 | 12 | 13 | 14 | 15 | 16
Новгородского филиал ПАО "Россети Северо-Запад"
ПО "Ильменские электрические сети"
1 | АО "НПО "КВАНТ" | ПС 110 кВ Районная | ф. 09 | ОП | до 5 мин | 0.14
| дог. №18/86 ДОУПЭ |  |  |  | от 5 до 20 мин
| т. 8(8162)68-20-04 отдел гл. энергетика |  |  |  | от 20 до 60 мин
| м.т. 8-951-720-15-00 нач. отдела гл. энергетика |  | ф. 26*, 62*, 67*
м.т. 8-921-207-62-35 дежурный электрик
2 | ОАО "Спектр" | ПС 110 кВ Районная | ф. 64 | ОП | до 5 мин | 0.33
| дог. №11-00035 |  |  |  | от 5 до 20 мин
| т. 8(8162)33-51-73 приемная |  |  |  | от 20 до 60 мин
| м.т. 8-952-480-10-14 |  | ф. 55*
нач. ЭМО
т.8(8162)33-51-73 дисп. ЭМО
3 | ОАО "Заряд" | ПС 110 кВ Районная | ф. 30 | ОП | до 5 мин | 0.22
| дог. №11-00886 |  |  |  | от 5 до 20 мин
| т. 8(8162)62-73-23 тех. Директор |  |  |  | от 20 до 60 мин
| м.т. 8-911-609-21-05 нач. ЭМУ |  | ф. 16*
4 | ООО "Амкор СК Новгород" | ПС 110 кВ Районная | ф. 70 | ОП | до 5 мин | 0.78
| дог. №50 |  |  |  | от 5 до 20 мин
| т. 8(8162)940-888 приемная |  |  |  | от 20 до 60 мин
| м.т. 8-921-022-60-22 |  | ф. 61*
м.т. 8-921-190-17-63 гл. энергетик
м.т. 8-921-196-20-28 дежурный
5 | ООО "Амкор Флексиблз | ПС 110 кВ Районная | ф. 66 | ОП | до 5 мин | 0.85
| Новгород" |  |  |  | от 5 до 20 мин
| дог. №11-00011 |  |  |  | от 20 до 60 мин
| т. 8(8162)680-680 приемная, |  | ф. 39*
м.т. 8-963-333-46-59 менедж. по безоп и тех. Обесп.
м.т. 8-963-330-68-50 нач. тех. Отдела
6 | ОАО "ВН Мясной Двор" | ПС 110 кВ Районная | ф. 27 | ОП | до 5 мин | 0.21
| дог. №0000085 |  |  |  | от 5 до 20 мин
| т. 8(8162)680-501 приемная, |  |  |  | от 20 до 60 мин
| т. 8(8162)680-511гл. Инженер |  | ф. 44*
т. 8(81620680-565, м.т. 8-965-8085-51-23 гл. энерг.
м.т. 8-911-600-23-21 дежурный
7 | ООО "Гранит" | ПС 110 кВ Районная |  | ОП (ПП) | до 5 мин
| дог. №11-01389 |  |  |  | от 5 до 20 мин
| м.т.8-964-690-69-06 |  |  |  | от 20 до 60 мин | [6 empty] | 0.22
| главный инженер |  | ф. 47*, 48*
8 | ОАО "Новгородский завод | ПС 110 кВ Антоново |  | ОП (ПП) | до 5 мин
| стекловолокна" |  |  |  | от 5 до 20 мин |  |  |  | 0.07
| дог. №01-00054 |  |  |  | от 20 до 60 мин | [6 empty] | 0.73
| т. 8(8162)68-05-90 приемная |  | ф. 08*, 17*
т. 8-931-853-04-44 тех. директор
м.т. 8-921-730-33-13 инженер ОГЭ
9 | ИП Сивкова А.О. (ООО "НОРДИНВЕСТ") | ПС 110 кВ Базовая |  | ОП (ПП) | до 5 мин
| дог. №0000085 |  | ф. 10/10, 10/11 |  | от 5 до 20 мин |  |  |  | 0.18
| м.т. 8-921-739-90-02 техический директор |  |  |  | от 20 до 60 мин
т. 8(8162) 33-88-50 приемная
10 | АО "НПП Старт" дог. №0000085 | ПС 110 кВ Базовая |  | ОП (ПП) | до 5 мин
| т. 8(8162)76-56-58 приемная |  |  |  | от 5 до 20 мин
| т. 8-950-684-61-14 гл. инженер |  | ф. 11 |  | от 20 до 60 мин | [6 empty] | 0.3
м.т. 8-921-699-77-68 дежурный
11 | ПАО "Контур" дог. №253 от 27.10.2017 | ПС 110 кВ Базовая |  | ОП (ПП) | до 5 мин
| т. 8(8162)680-900 приемная |  | ф. 66, 74 |  | от 5 до 20 мин |  |  |  | 0.195
| т. 8(8162)680-910, 680-900 доб. 477 |  |  |  | от 20 до 60 мин
| т. 8(8162)680-887, м.т. 8-965-808-03-33 |  | ф. 79*, 73*, 70*
гл. энергетик
м.т. 8-965-806-74-05 дежурный
12 | ООО "Трубичино" | ПС 330 кВ Новгородская |  | ОП (ПП) | до 5 мин
| дог. №13-00117 |  |  |  | от 5 до 20 мин
| т. 8(8162)741-133 приёмная |  |  |  | от 20 до 60 мин | [6 empty] | 0
| т. 8(8162)741-139, м.т. 8-911-601-28-21 гл. энерг., дежурный |  | ф. 01*, 07*, 13*, 15*
13 | ЗАО "НМЗ" | НТЭЦ 110 кВ (Новгородская ТЭЦ ПАО "ТГК-2") |  | ОП (ПП) | до 5 мин
| дог. №01/12/17-ОГЭ |  |  |  | от 5 до 20 мин
| т. 8(8162)940-750 - приёмная |  |  |  | от 20 до 60 мин | [6 empty] | 0.76
| т. 8(8162)940-750 доб. 250, м.т. 8-911-600-74-72 |  | яч. 5*, яч. 46*
зам. главного энерг. по электрохозяйству
т. 8(8162)940-750 доб. 285, м.т. 8-911-600-46-70
ответственный за электрохозяйство
м.т. 8-911-600-66-35 - дежурный
14 | ПАО "Акрон" дог. №11702-1 от 06.12.2019 | ПС 110 кВ 100 ПС 110 кВ 315 | конторль ввода ГВО по величине потребления подстанций | ОП (ПП) | до 5 мин | 8.19
| №11702-2 от 06.12.2019 |  |  |  | от 5 до 20 мин |  |  |  | 13.334
| №11702-3 от 06.12.2019 |  |  |  | от 20 до 60 мин | [6 empty] | 4.111
173012 г. Великий Новгород
т. 8(8162)99-65-55 приемная
т. 8(8162)99-62-00 гл. инженер
т. 8(8162)99-62-05 гл. энергетик
т. 8(8162)99-63-77 нач. смены цеха эл. снабж.
т. 8(8162)99-62-54 диспетчер
т. 8(8162)99-61-09 справочная
15 | ООО "Новгородский бекон" | ПС 110 кВ Новоселицы |  | ОП (ПП) | до 5 мин
| п/ф д. Божонка |  |  |  | от 5 до 20 мин
| дог. №53110002312 |  |  |  | от 20 до 60 мин | [6 empty] | 1.28
| т. 8(8162)682-631 приёмная |  | ф. 02*, 03*, 04*, 05*, 06*, 07*, 08*, 09*
м.т. 8-8-965-808-66-23 дежурный э/монтер
16 | ООО "Новгородский бекон" | ПС 110 кВ Чечулино ПС 110 кВ Подберезье |  | ОП (ПП) | до 5 мин
| дог. №53110002312 |  |  |  | от 5 до 20 мин
| т. 8(8162)682-631 приёмная |  |  |  | от 20 до 60 мин | [6 empty] | 0.43
| м.т. 8-911-620-02-83 нач. электроцеха |  | ф. 05*, 06*, 07*, 08*
| т. 8(8162)682-670, 8(8162)682-660 дежурный |  | ф. 04*, 05*, 07*, 08*
17 | ОАО "Подберезский | ПС 110 кВ Подберезье |  | ОП (ПП) | до 5 мин
| комбинат хлебепродуктов" |  |  |  | от 5 до 20 мин
| дог. №11-01590 |  | ф. 06, 09 |  | от 20 до 60 мин | [6 empty] | 0.12
т. 8(8162)742-641 приёмная
т. 8(8162) 742-643 гл. инженер
т. 8(8162)742-500,
м.т. 8-911-645-24-67 гл. энергетик
18 | ООО "Агрокомплекс" | ПС 110 кВ Спасская |  | ОП (ПП) | до 5 мин
| дог. №51-00191 |  |  |  | от 5 до 20 мин
| м.т. 8-921-964-78-00 - ген. директор |  |  |  | от 20 до 60 мин | [6 empty] | 0.3
ф. 01*, 04*
19 | Смешанная нагрузка: Администрация Савинского сельского поселения, МАОУ "Hовоселицкая средняя общеобразовательная школа", Потребительское общество "Новгородское", ОАО "Вымпел-Коммуникации", население | ПС 110 кВ Новоселицы | ф. 01 | ДУ | до 5 мин | 0.14
от 5 до 20 мин
от 20 до 60 мин
20 | Смешанная нагрузка: Администрация Савинского сельского поселения, ОАО "Вымпел-Коммуникации", ФГУ "Упрдор России", население | ПС 110 кВ Новоселицы | ф. 10 | ДУ | до 5 мин | 0.14
от 5 до 20 мин
от 20 до 60 мин
21 | Смешанная нагрузка: Государственная компания "Российские автомобильные дороги", ООО "Магистраль двух столиц" | ПС 110 кВ Дорожная | ф. 01 | ДУ | до 5 мин | 0
от 5 до 20 мин
от 20 до 60 мин
|  | ПС 110 кВ Дорожная | ф. 02 | ДУ | до 5 мин | 0
от 5 до 20 мин
от 20 до 60 мин
|  | ПС 110 кВ Дорожная | ф. 03 | ДУ | до 5 мин | 0.01
от 5 до 20 мин
от 20 до 60 мин
|  | ПС 110 кВ Дорожная | ф. 04 | ДУ | до 5 мин | 0.01
от 5 до 20 мин
от 20 до 60 мин
22 | Смешанная нагрузка: Государственная компания "Российские автомобильные дороги", ООО "Магистраль двух столиц" | ПС 110 кВ Магистральная | ф. 01 | ДУ | до 5 мин | 0.16
от 5 до 20 мин
от 20 до 60 мин
|  | ПС 110 кВ Магистральная | ф. 02 | ДУ | до 5 мин | 0.09
от 5 до 20 мин
от 20 до 60 мин
|  | ПС 110 кВ Магистральная | ф. 03 | ДУ | до 5 мин | 0.2
от 5 до 20 мин
от 20 до 60 мин
|  | ПС 110 кВ Магистральная | ф. 04 | ДУ | до 5 мин | 0.55
от 5 до 20 мин
от 20 до 60 мин
23 | Смешанная нагрузка: ОАУСО "Шимский КЦСО (комплексный центр социального обслуживания)", МУ "Шимская ЦКДС " (централизованная культурно-досуговая система), КФХ Акашкин А. И., ООО "Капитан", ИП Ведехин А. С., ИП Митина, КХ Кадырова А. У., ООО "СП "Шелонь-1", Администрация Шимского муниципального района, население | ПС 110 кВ Шимск | ф. 13 | ОП | до 5 мин | 0.12
от 5 до 20 мин
от 20 до 60 мин
24 | Смешанная нагрузка: Администрация Шимского муниципального района, население | ПС 110 кВ Шимск | ф. 14 | ОП | до 5 мин | 0.08
от 5 до 20 мин
от 20 до 60 мин
ИТОГО по ПО "ИЭС" до 5 мин. |  |  |  |  | 12.22 | 12.22 | 0 | 0 | 0 | 0 | 0 | 0 | 0 | 0 | 0
ИТОГО по ПО "ИЭС" от 5 до 20 мин. |  |  |  |  | 13.779 | 0 | 0 | 0 | 13.779 | 0 | 0 | 0 | 0 | 0 | 0
ИТОГО по ПО "ИЭС" от 20 до 60 мин. |  |  |  |  | 8.251 | 0 | 0 | 0 | 0 | 0 | 0 | 8.251 | 0 | 0 | 0
ВСЕГО по ПО "ИЭС" до 20 мин. (включая объем нагрузки до 5 мин.) |  |  |  |  | 25.999 | 12.22 | 0 | 0 | 13.779 | 0 | 0 | 0 | 0 | 0 | 0
ВСЕГО по ПО "ИЭС" до 60 мин. (включая объем нагрузки до 5 мин., до 20 мин.) |  |  |  |  | 34.25 | 12.22 | 0 | 0 | 13.779 | 0 | 0 | 8.251 | 0 | 0 | 0
ИТОГО по ПО "ИЭС" до 5 мин. с нарастающим итогом | [5 empty] | 12.22 | 12.22 | 12.22 | 12.22 | 12.22 | 12.22 | 12.22 | 12.22 | 12.22 | 12.22
ИТОГО по ПО "ИЭС" от 5 до 20 мин. с нарастающим итогом | [5 empty] | 0 | 0 | 0 | 13.779 | 13.779 | 13.779 | 13.779 | 13.779 | 13.779 | 13.779
ИТОГО по ПО "ИЭС" от 20 до 60 мин. с нарастающим итогом | [5 empty] | 0 | 0 | 0 | 0 | 0 | 0 | 8.251 | 8.251 | 8.251 | 8.251
ВСЕГО по ПО "ИЭС" до 20 мин. (включая объем нагрузки до 5 мин.) с нарастающим итогом | [5 empty] | 12.22 | 12.22 | 12.22 | 25.999 | 25.999 | 25.999 | 25.999 | 25.999 | 25.999 | 25.999
ВСЕГО по ПО "ИЭС" до 60 мин. (включая объем нагрузки до 5 мин., до 20 мин.) с нарастающим итогом | [5 empty] | 12.22 | 12.22 | 12.22 | 25.999 | 25.999 | 25.999 | 34.25 | 34.25 | 34.25 | 34.25
ПО "Валдайские электрические сети"
Старорусский РЭС
25 | ОАО "ПФК" | ПС 110 кВ Парфино |  | ОП (ПП) | до 5 мин.
| т. 8-964-310-70-79 - гл. энергетик |  | ф. 7 (6 кВ) |  | от 5 до 20 мин.
| т. 8-(816-50)-68-560, 8-921-697-19-58 - |  |  |  | от 20 до 60 мин | [7 empty] | 1.8
| главный инженер |  | ф. 3* (6 кВ)
т.8-(816-50)68-548 электрик
8-921-024-54-12 - начальник энергослужбы
26 | НОАУ "Демянский | ПС 110 кВ Медниково |  | ОП (ПП) | до 5 мин.
| лесхоз" |  |  |  | от 5 до 20 мин.
| тел.8-(816-52)-58-537 - приемная |  | ф. 9 |  | от 20 до 60 мин | [7 empty] | 0.036
м.т. 8-911-612-00-53 начальник ПХС
27 | ООО"ЭКО ВУД" тел.8-911-351-05-82 | ПС 110 кВ Парфино | ф. 4 (6 кВ) | ОП (ПП) | до 5 мин.
от 5 до 20 мин.
[5 empty] | от 20 до 60 мин | [7 empty] | 0.334
28 | ИП Иванов М.Е тел.8-(816-50)-61-984, 8-911-614-01-26 | ПС 110 кВ Парфино | ф. 1 (10 кВ) | ОП (ПП) | до 5 мин.
от 5 до 20 мин.
[5 empty] | от 20 до 60 мин | [7 empty] | 0.131
29 | Смешанная нагрузка (частный сектор, с/х предприятия, магазины, школа) | ПС 110 кВ Русса | ф. 5 | ОП | до 5 мин. | 0.131
от 5 до 20 мин.
от 20 до 60 мин
ИТОГО по Старорусскому РЭС до 5 мин. |  |  |  |  | 0.131 | 0.131 | 0 | 0 | 0 | 0 | 0 | 0 | 0 | 0 | 0
ИТОГО по Старорусскому РЭС от 5 до 20 мин. |  |  |  |  | 0 | 0 | 0 | 0 | 0 | 0 | 0 | 0 | 0 | 0 | 0
ИТОГО по Старорусскому РЭС от 20 до 60 мин. |  |  |  |  | 2.301 | 0 | 0 | 0 | 0 | 0 | 0 | 0 | 2.301 | 0 | 0
ВСЕГО по Старорусскому РЭС до 20 мин. (включая объем нагрузки до 5 мин.) |  |  |  |  | 0.131 | 0.131 | 0 | 0 | 0 | 0 | 0 | 0 | 0 | 0 | 0
ВСЕГО по Старорусскому РЭС до 60 мин. (включая объем нагрузки до 5 мин., до 20 мин.) |  |  |  |  | 2.432 | 0.131 | 0 | 0 | 0 | 0 | 0 | 0 | 2.301 | 0 | 0
ИТОГО по Старорусскому РЭС до 5 мин. с нарастающим итогом | [5 empty] | 0.131 | 0.131 | 0.131 | 0.131 | 0.131 | 0.131 | 0.131 | 0.131 | 0.131 | 0.131
ИТОГО по Старорусскому РЭС от 5 до 20 мин. с нарастающим итогом | [5 empty] | 0 | 0 | 0 | 0 | 0 | 0 | 0 | 0 | 0 | 0
ИТОГО по Старорусскому РЭС от 20 до 60 мин. с нарастающим итогом | [5 empty] | 0 | 0 | 0 | 0 | 0 | 0 | 0 | 2.301 | 2.301 | 2.301
ВСЕГО по Старорусскому РЭС до 20 мин. (включая объем нагрузки до 5 мин.) с нарастающим итогом | [5 empty] | 0.131 | 0.131 | 0.131 | 0.131 | 0.131 | 0.131 | 0.131 | 0.131 | 0.131 | 0.131
ВСЕГО по Старорусскому РЭС до 60 мин. (включая объем нагрузки до 5 мин., до 20 мин.) с нарастающим итогом | [5 empty] | 0.131 | 0.131 | 0.131 | 0.131 | 0.131 | 0.131 | 0.131 | 2.432 | 2.432 | 2.432
ИТОГО по ПО "ВЭС" до 5 мин. |  |  |  |  | 0.131 | 0.131 | 0 | 0 | 0 | 0 | 0 | 0 | 0 | 0 | 0
ИТОГО по ПО "ВЭС" 5 до 20 мин. |  |  |  |  | 0 | 0 | 0 | 0 | 0 | 0 | 0 | 0 | 0 | 0 | 0
ИТОГО по ПО "ВЭС" 20 до 60 мин. |  |  |  |  | 2.301 | 0 | 0 | 0 | 0 | 0 | 0 | 0 | 2.301 | 0 | 0
ВСЕГО по ПО "ВЭС" до 20 мин. (включая объем нагрузки до 5 мин.) |  |  |  |  | 0.131 | 0.131 | 0 | 0 | 0 | 0 | 0 | 0 | 0 | 0 | 0
ВСЕГО по ПО "ВЭС" до 60 мин. (включая объем нагрузки до 5 мин., до 20 мин.) |  |  |  |  | 2.432 | 0.131 | 0 | 0 | 0 | 0 | 0 | 0 | 2.301 | 0 | 0
ИТОГО по ПО "ВЭС" до 5 мин. с нарастающим итогом | [5 empty] | 0.131 | 0.131 | 0.131 | 0.131 | 0.131 | 0.131 | 0.131 | 0.131 | 0.131 | 0.131
ИТОГО по ПО "ВЭС" от 5 до 20 мин. с нарастающим итогом | [5 empty] | 0 | 0 | 0 | 0 | 0 | 0 | 0 | 0 | 0 | 0
ИТОГО по ПО "ВЭС" от 20 до 60 мин. с нарастающим итогом | [5 empty] | 0 | 0 | 0 | 0 | 0 | 0 | 0 | 2.301 | 2.301 | 2.301
ВСЕГО по ПО "ВЭС" до 20 мин. (включая объем нагрузки до 5 мин.) с нарастающим итогом | [5 empty] | 0.131 | 0.131 | 0.131 | 0.131 | 0.131 | 0.131 | 0.131 | 0.131 | 0.131 | 0.131
ВСЕГО по ПО "ВЭС" 60 мин. (включая объем нагрузки до 5 мин., до 20 мин.) с нарастающим итогом | [5 empty] | 0.131 | 0.131 | 0.131 | 0.131 | 0.131 | 0.131 | 0.131 | 2.432 | 2.432 | 2.432
ИТОГО по Новгородскому филиалу ПАО "Россети Северо-Запад" до 5 мин. |  |  |  |  | 12.351 | 12.351 | 0 | 0 | 0 | 0 | 0 | 0 | 0 | 0 | 0
ИТОГО по Новгородскому филиалу ПАО "Россети Северо-Запад" от 5 до 20 мин. |  |  |  |  | 13.779 | 0 | 0 | 0 | 13.779 | 0 | 0 | 0 | 0 | 0 | 0
ИТОГО по Новгородскому филиалу ПАО "Россети Северо-Запад" от 20 до 60 мин. |  |  |  |  | 10.552 | 0 | 0 | 0 | 0 | 0 | 0 | 8.251 | 2.301 | 0 | 0
ВСЕГО по Новгородскому филиалу ПАО "Россети Северо-Запад" до 20 мин. (включая объем нагрузки до 5 мин.) |  |  |  |  | 26.13 | 12.351 | 0 | 0 | 13.779 | 0 | 0 | 0 | 0 | 0 | 0
ВСЕГО по Новгородскому филиалу ПАО "Россети Северо-Запад" до 60 мин. (включая объем нагрузки до 5 мин., до 20 мин.) |  |  |  |  | 36.682 | 12.351 | 0 | 0 | 13.779 | 0 | 0 | 8.251 | 2.301 | 0 | 0
ИТОГО по Новгородскому филиалу ПАО "Россети Северо-Запад" до 5 мин. с нарастающим итогом | [5 empty] | 12.351 | 12.351 | 12.351 | 12.351 | 12.351 | 12.351 | 12.351 | 12.351 | 12.351 | 12.351
ИТОГО по Новгородскому филиалу ПАО "Россети Северо-Запад" от 5 до 20 мин. с нарастающим итогом | [5 empty] | 0 | 0 | 0 | 13.779 | 13.779 | 13.779 | 13.779 | 13.779 | 13.779 | 13.779
ИТОГО по Новгородскому филиалу ПАО "Россети Северо-Запад" от 20 до 60 мин. с нарастающим итогом | [5 empty] | 0 | 0 | 0 | 0 | 0 | 0 | 8.251 | 10.552 | 10.552 | 10.552
ВСЕГО по Новгородскому филиалу ПАО "Россети Северо-Запад" до 20 мин. (включая объем нагрузки до 5 мин.) с нарастающим итогом | [5 empty] | 12.351 | 12.351 | 12.351 | 26.13 | 26.13 | 26.13 | 26.13 | 26.13 | 26.13 | 26.13
ВСЕГО по Новгородскому филиалу ПАО "Россети Северо-Запад" до 60 мин. (включая объем нагрузки до 5 мин., до 20 мин.) с нарастающим итогом | [5 empty] | 12.351 | 12.351 | 12.351 | 26.13 | 26.13 | 26.13 | 34.381 | 36.682 | 36.682 | 36.682
Потребители АО "Новгородоблэлектро"
Новгородское отделение, тел. диспетчера 77-22-22
30 | Промышленная зона | ПС 110 кВ Районная | ф.41 | ОП | до 5 мин. | 0.166
| (ООО "Новгородснаб" тел.:62-82-46, 62-86-04 |  |  |  | от 5 до 20 мин.
| ООО "Лес" тел.:8-911-027-03-04) и др. |  |  |  | от 20 до 60 мин
тел. 77-22-22 деж. Диспетчер НОКЭ
31 | Промышленная зона | ПС 110 кВ Районная | ф.33 | ОП | до 5 мин. | 0.131
| (ЗАО "Стройснаб" тел.:73-26-14, |  |  |  | от 5 до 20 мин.
| 8-911-633-12-15 |  |  |  | от 20 до 60 мин
ООО "Фабус" тел.:640-052, 640-202
ООО "Строительное предприятие 640"
тел.: 642-404, 641-627
32 | ЗАО "ПК "Волховец", дог.№ 00005 и др. | ПС 110 кВ Районная | ф. 20 | ОП | до 5 мин. | 0.57
| 94-46-00 приемная, |  |  |  | от 5 до 20 мин.
| 94-47-08, 8-911-600-39-88 гл.энергетик, |  |  |  | от 20 до 60 мин
94-46-94, 8-911-041-96-33 зам. гл. энергетика
94-46-88, 94-47-29 деж.электрик
| ЗАО "ПК "Волховец", дог.№ 00005 и др. | ПС 110 кВ Районная | ф. 34 | ОП | до 5 мин. | 0.39
| 94-46-00 приемная, |  |  |  | от 5 до 20 мин.
| 94-47-08, 8-911-600-39-88 гл.энергетик, |  |  |  | от 20 до 60 мин
94-46-94, 8-911-041-96-33 зам. гл. энергетика
94-46-88, 94-47-29 деж.электрик
33 | ОАО "Трансвит" | ПС 110 кВ Районная |  | ОП (ПП) | до 5 мин.
| дог.№ 01314 |  |  |  | от 5 до 20 мин.
| тел. 77-44-74 гл. энергетик |  | ф. 13, 22 |  | от 20 до 60 мин | [7 empty] | 0.385
тел: 60-74-50 - энергетик
тел: 33-97-37 - дежурный электрик
34 | ЗАО "Лактис", дог.№01337, | ПС 110 кВ Районная |  | ОП (ПП) | до 5 мин.
| 500-908, 8-921-201-03-00 гл. энергетик, |  |  |  | от 5 до 20 мин.
| тел.629-108, 8-921-606-20-36 мастер эл.служ. |  | ф. 45, 46 |  | от 20 до 60 мин | [7 empty] | 0.79752
629-128, 8-921-606-20-43 деж.электромонтер
35 | ООО "Лента", дог.№ 53010000004 | ПС 110 кВ Южная |  | ОП (ПП) | до 5 мин.
| 8-(812)-380-61-31 центр.приемная, |  |  |  | от 5 до 20 мин.
| 68-00-91 приемная, 8-921-570-12-08 гл. инженер |  | ф. 14, 23 |  | от 20 до 60 мин | [7 empty] | 0.3658
68-00-96 доб. 768 - гл. энергетик
36 | ООО "Лента", дог.№ 53010000002 | ПС 110 кВ Районная |  | ОП (ПП) | до 5 мин.
| 8-(812)-380-61-31 центр.приемная, |  |  |  | от 5 до 20 мин.
| 68-00-91 приемная, 8-921-980-15-65гл. Инженер |  | ф. 23, 28 |  | от 20 до 60 мин | [7 empty] | 0.42
68-00-96 доб. 768 - гл. энергетик
ИТОГО по Новгородскому отделению до 5 мин. |  |  |  |  | 1.257 | 1.257 | 0 | 0 | 0 | 0 | 0 | 0 | 0 | 0 | 0
ИТОГО по Новгородскому отделению от 5 до 20 мин. |  |  |  |  | 0 | 0 | 0 | 0 | 0 | 0 | 0 | 0 | 0 | 0 | 0
ИТОГО по Новгородскому отделению от 20 до 60 мин. |  |  |  |  | 1.9683 | 0 | 0 | 0 | 0 | 0 | 0 | 0 | 1.9683 | 0 | 0
ИТОГО по Новгородскому отделению до 20 мин. (включая объем нагрузки до 5 мин.) |  |  |  |  | 1.257 | 1.257 | 0 | 0 | 0 | 0 | 0 | 0 | 0 | 0 | 0
ИТОГО по Новгородскому отделению до 60 мин. (включая объем нагрузки до 5 мин., до 20 мин.) |  |  |  |  | 3.2253 | 1.257 | 0 | 0 | 0 | 0 | 0 | 0 | 1.9683 | 0 | 0
ИТОГО по Новгородскому отделению до 5 мин. с нарастающим итогом | [5 empty] | 1.257 | 1.257 | 1.257 | 1.257 | 1.257 | 1.257 | 1.257 | 1.257 | 1.257 | 1.257
ИТОГО по Новгородскому отделению от 5 до 20 мин. с нарастающим итогом | [5 empty] | 0 | 0 | 0 | 0 | 0 | 0 | 0 | 0 | 0 | 0
ИТОГО по Новгородскому отделению от 20 до 60 мин. с нарастающим итогом | [5 empty] | 0 | 0 | 0 | 0 | 0 | 0 | 0 | 1.9683 | 0 | 0
ИТОГО по Новгородскому отделению до 20 мин. (включая объем нагрузки до 5 мин.) с нарастающим итогом | [5 empty] | 1.257 | 1.257 | 1.257 | 1.257 | 1.257 | 1.257 | 1.257 | 1.257 | 1.257 | 1.257
ИТОГО по Новгородскому отделению до 60 мин. (включая объем нагрузки до 5 мин., до 20 мин.) с нарастающим итогом | [5 empty] | 1.257 | 1.257 | 1.257 | 1.257 | 1.257 | 1.257 | 1.257 | 3.2253 | 3.2253 | 3.2253
Старорусский филиал, тел. диспетчера 8-(816-52)-52-639
37 | Промышленная зона | ПС 110 кВ Русса | ф.15 | ОП | до 5 мин. | 0.539
| (ООО "Лакто-Новгород") |  |  |  | от 5 до 20 мин.
| т.8-(816-52)-5-61-85 |  |  |  | от 20 до 60 мин
ИТОГО по Старорусскому филиалу до 5 мин. |  |  |  |  | 0.539 | 0.539 | 0 | 0 | 0 | 0 | 0 | 0 | 0 | 0 | 0
ИТОГО по Старорусскому филиалу от 5 до 20 мин. |  |  |  |  | 0 | 0 | 0 | 0 | 0 | 0 | 0 | 0 | 0 | 0 | 0
ИТОГО по Старорусскому филиалу от 20 до 60 мин. |  |  |  |  | 0 | 0 | 0 | 0 | 0 | 0 | 0 | 0 | 0 | 0 | 0
ИТОГО по Старорусскому филиалу до 20 мин. (включая объем нагрузки до 5 мин.) |  |  |  |  | 0.539 | 0.539 | 0 | 0 | 0 | 0 | 0 | 0 | 0 | 0 | 0
ИТОГО по Старорусскому филиалу до 60 мин. (включая объем нагрузки до 5 мин., до 20 мин.) |  |  |  |  | 0.539 | 0.539 | 0 | 0 | 0 | 0 | 0 | 0 | 0 | 0 | 0
ИТОГО по Старорусскому филиалу до 5 мин. с нарастающим итогом | [5 empty] | 0.539 | 0.539 | 0.539 | 0.539 | 0.539 | 0.539 | 0.539 | 0.539 | 0.539 | 0.539
ИТОГО по Старорусскому филиалу от 5 до 20 мин. с нарастающим итогом | [5 empty] | 0 | 0 | 0 | 0 | 0 | 0 | 0 | 0 | 0 | 0
ИТОГО по Старорусскому филиалу от 20 до 60 мин. с нарастающим итогом | [5 empty] | 0 | 0 | 0 | 0 | 0 | 0 | 0 | 0 | 0 | 0
ИТОГО по Старорусскому филиалу до 20 мин. (включая объем нагрузки до 5 мин.) с нарастающим итогом | [5 empty] | 0.539 | 0.539 | 0.539 | 0.539 | 0.539 | 0.539 | 0.539 | 0.539 | 0.539 | 0.539
ИТОГО по Старорусскому филиалу до 60 мин. (включая объем нагрузки до 5 мин., до 20 мин.) с нарастающим итогом | [5 empty] | 0.539 | 0.539 | 0.539 | 0.539 | 0.539 | 0.539 | 0.539 | 0.539 | 0.539 | 0.539
ИТОГО по АО "Новгородоблэлектро" до 5 мин. |  |  |  |  | 1.796 | 1.796 | 0 | 0 | 0 | 0 | 0 | 0 | 0 | 0 | 0
ИТОГО по АО "Новгородоблэлектро" от 5 до 20 мин. |  |  |  |  | 0 | 0 | 0 | 0 | 0 | 0 | 0 | 0 | 0 | 0 | 0
ИТОГО по АО "Новгородоблэлектро" от 20 до 60 мин. |  |  |  |  | 1.9683 | 0 | 0 | 0 | 0 | 0 | 0 | 0 | 1.9683 | 0 | 0
ИТОГО по АО "Новгородобэлектро" до 20 мин. (включая объем нагрузки до 5 мин.) |  |  |  |  | 1.796 | 1.796 | 0 | 0 | 0 | 0 | 0 | 0 | 0 | 0 | 0
ИТОГО по АО "Новгородобэлектро" до 60 мин. (включая объем нагрузки до 5 мин., до 20 мин.) |  |  |  |  | 3.7643 | 1.796 | 0 | 0 | 0 | 0 | 0 | 0 | 1.9683 | 0 | 0
ИТОГО по АО "Новгородоблэлектро" до 5 мин. с нарастающим итогом | [5 empty] | 1.796 | 1.796 | 1.796 | 1.796 | 1.796 | 1.796 | 1.796 | 1.796 | 1.796 | 1.796
ИТОГО по АО "Новгородоблэлектро" от 5 до 20 мин. с нарастающим итогом | [5 empty] | 0 | 0 | 0 | 0 | 0 | 0 | 0 | 0 | 0 | 0
ИТОГО по АО "Новгородоблэлектро" от 20 до 60 мин. с нарастающим итогом | [5 empty] | 0 | 0 | 0 | 0 | 0 | 0 | 0 | 1.9683 | 1.9683 | 1.9683
ИТОГО по АО "Новгородобэлектро"до 20 мин. (включая объем нагрузки до 5 мин.) с нарастающим итогом | [5 empty] | 1.796 | 1.796 | 1.796 | 1.796 | 1.796 | 1.796 | 1.796 | 1.796 | 1.796 | 1.796
ИТОГО по АО "Новгородобэлектро" до 60 мин. (включая объем нагрузки до 5 мин., до 20 мин.) с нарастающим итогом | [5 empty] | 1.796 | 1.796 | 1.796 | 1.796 | 1.796 | 1.796 | 1.796 | 3.7643 | 3.7643 | 3.7643
Потребители Филиала ПАО "ФСК ЕЭС" Новгородского предприятия МЭС
38 | ОАО "Красный Октябрь" | ПС 330 кВ Новгородская |  | ОП (ПП) | до 5 мин.
| директор: 64-29-10 |  |  |  | от 5 до 20 мин. |  |  |  | 0.153
8-963-366-3169
| Начальник команды: 64-21-50 |  |  |  | от 20 до 60 мин.
| 8-911-644-6822 |  | ВЛ 10 кВ л. 4 З-д Энергия*
| 8-911-601-0067 |  | ВЛ 10 кВ л. 18 З-д Энергия*
Электромонтер: 8-951-720-2180
8-911-619-15-35 гл. энергетик
39 | ООО "Газпром трансгаз | ПС 330 кВ Новгородская |  | ОП (ПП) | до 5 мин.
| Санкт-Петербург" |  |  |  | от 5 до 20 мин. |  |  |  | 0.079
Начальник СЭВС: 944-829,
| 8-958-453-50-70 |  |  |  | от 20 до 60 мин.
Инженер СЭВС: 944-839
| 8-921-205-8569 |  | Фидер 10 кВ л. 6, 8 Газпром
| 8-921-205-8540 |  | Трансгаз С-Петербург*
40 | ООО "Транснефть-Балтика" | ПС 330 кВ Юго-Западная |  | ОП (ПП) | до 5 мин. | 5.213
| Гл.энергетик: 8-931-850-90-08 |  |  |  | от 5 до 20 мин.
| Зам. гл. энергетика: 8-931-850-90-50 |  |  |  | от 20 до 60 мин
| энергетик: 8-931-850-90-64 |  | ВЛ 110 кВ Юго-Западная -
| энергодиспетчер: 8-931-850-90-22 |  | НПС-7 № 1*
ВЛ 110 кВ Юго-Западная -
НПС-7 № 2*
41 | АО "Фирма Ригель" | ПС 330 кВ Новгородская |  | ОП (ПП) | до 5 мин.
| энергетик: 8-911-648-97-18 |  |  |  | от 5 до 20 мин. |  |  |  | 0.017
инженер-механик, электромонтер:
| 8-921-200-39-67 |  |  |  | от 20 до 60 мин.
| т.(8162) 64-43-52 |  | ВЛ 10 кВ л. 12*
| т.(8162) 64-53-45 |  | ВЛ 10 кВ л. 14*
ИТОГО по Филиалу ПАО "ФСК ЕЭС" Новгородского предприятия МЭС до 5 мин. |  |  |  |  | 5.213 | 5.213 | 0 | 0 | 0 | 0 | 0 | 0 | 0 | 0 | 0
ИТОГО по Филиалу ПАО "ФСК ЕЭС" Новгородского предприятия МЭС от 5 до 20 мин. |  |  |  |  | 0.249 | 0 | 0 | 0 | 0.249 | 0 | 0 | 0 | 0 | 0 | 0
ИТОГО по Филиалу ПАО "ФСК ЕЭС" Новгородского предприятия МЭС от 20 до 60 мин. |  |  |  |  | 0 | 0 | 0 | 0 | 0 | 0 | 0 | 0 | 0 | 0 | 0
ВСЕГО по Филиалу ПАО "ФСК ЕЭС" Новгородского предприятия МЭС до 20 мин. (включая объем нагрузки до 5 мин.) |  |  |  |  | 5.462 | 5.213 | 0 | 0 | 0.249 | 0 | 0 | 0 | 0 | 0 | 0
ВСЕГО по Филиалу ПАО "ФСК ЕЭС" Новгородского предприятия МЭС до 60 мин. (включая объем нагрузки до 5 мин., до 20 мин.) |  |  |  |  | 5.462 | 5.213 | 0 | 0 | 0.249 | 0 | 0 | 0 | 0 | 0 | 0
ИТОГО по Филиалу ПАО "ФСК ЕЭС" Новгородского предприятия МЭС до 5 мин. с нарастающим итогом | [5 empty] | 5.213 | 5.213 | 5.213 | 5.213 | 5.213 | 5.213 | 5.213 | 5.213 | 5.213 | 5.213
ИТОГО по Филиалу ПАО "ФСК ЕЭС" Новгородского предприятия МЭС от 5 до 20 мин. с нарастающим итогом | [5 empty] | 0 | 0 | 0 | 0.249 | 0.249 | 0.249 | 0.249 | 0.249 | 0.249 | 0.249
ИТОГО по Филиалу ПАО "ФСК ЕЭС" Новгородского предприятия МЭС от 20 до 60 мин. с нарастающим итогом | [5 empty] | 0 | 0 | 0 | 0 | 0 | 0 | 0 | 0 | 0 | 0
ВСЕГО по Филиалу ПАО "ФСК ЕЭС" Новгородского предприятия МЭС до 20 мин. (включая объем нагрузки до 5 мин.) с нарастающим итогом | [5 empty] | 5.213 | 5.213 | 5.213 | 5.462 | 5.462 | 5.462 | 5.462 | 5.462 | 5.462 | 5.462
ВСЕГО по Филиалу ПАО "ФСК ЕЭС" Новгородского предприятия МЭС до 60 мин. (включая объем нагрузки до 5 мин., до 20 мин.) с нарастающим итогом | [5 empty] | 5.213 | 5.213 | 5.213 | 5.462 | 5.462 | 5.462 | 5.462 | 5.462 | 5.462 | 5.462
ПАО "ТГК-2" (ООО "Новэлектросети" - ПАО "Акрон")
42 | ПАО "Акрон" дог. №0000071 дкп, | НТЭЦ 110 кВ | конторль ввода ГВО по величине потребления подстанций | ОП (ПП) | до 5 мин | 0.35
| 173012 г. Великий Новгород | (Новгородская ТЭЦ |  |  | от 5 до 20 мин |  |  |  | 7
| т. 8(8162)99-65-55 приемная | ПАО "ТГК-2") |  |  | от 20 до 60 мин | [6 empty] | 6.66
т. 8(8162)99-62-00 гл. инженер
т. 8(8162)99-62-05 гл. энергетик
т. 8(8162)99-63-77 нач. смены цеха эл. снабж.
т. 8(8162)99-62-54 диспетчер
т. 8(8162)99-61-09 справочная
ИТОГО по ПАО "ТГК-2" (ООО "Новэлектросети" - ПАО "Акрон") до 5 мин. |  |  |  |  | 0.35 | 0.35 | 0 | 0 | 0 | 0 | 0 | 0 | 0 | 0 | 0
ИТОГО по ПАО "ТГК-2" (ООО "Новэлектросети" - ПАО "Акрон") от 5 до 20 мин. |  |  |  |  | 7 | 0 | 0 | 0 | 7 | 0 | 0 | 0 | 0 | 0 | 0
ИТОГО по ПАО "ТГК-2" (ООО "Новэлектросети" - ПАО "Акрон") от 20 до 60 мин. |  |  |  |  | 6.66 | 0 | 0 | 0 | 0 | 0 | 0 | 6.66 | 0 | 0 | 0
ВСЕГО по ПАО "ТГК-2" (ООО "Новэлектросети" - ПАО "Акрон") до 20 мин. (включая объем нагрузки до 5 мин.) |  |  |  |  | 7.35 | 0.35 | 0 | 0 | 7 | 0 | 0 | 0 | 0 | 0 | 0
ВСЕГО по ПАО "ТГК-2" (ООО "Новэлектросети" - ПАО "Акрон") до 60 мин. (включая объем нагрузки до 5 мин., до 20 мин.) |  |  |  |  | 14.01 | 0.35 | 0 | 0 | 7 | 0 | 0 | 6.66 | 0 | 0 | 0
ИТОГО по ПАО "ТГК-2" (ООО "Новэлектросети" - ПАО "Акрон") до 5 мин. с нарастающим итогом | [5 empty] | 0.35 | 0.35 | 0.35 | 0.35 | 0.35 | 0.35 | 0.35 | 0.35 | 0.35 | 0.35
ИТОГО по ПАО "ТГК-2" (ООО "Новэлектросети" - ПАО "Акрон") от 5 до 20 мин. с нарастающим итогом | [5 empty] | 0 | 0 | 0 | 7 | 7 | 7 | 7 | 7 | 7 | 7
ИТОГО по ПАО "ТГК-2" (ООО "Новэлектросети" - ПАО "Акрон") от 20 до 60 мин. с нарастающим итогом | [5 empty] | 0 | 0 | 0 | 0 | 0 | 0 | 6.66 | 6.66 | 6.66 | 6.66
ВСЕГО по ПАО "ТГК-2" (ООО "Новэлектросети" - ПАО "Акрон") до 20 мин. (включая объем нагрузки до 5 мин.) с нарастающим итогом | [5 empty] | 0.35 | 0.35 | 0.35 | 7.35 | 7.35 | 7.35 | 7.35 | 7.35 | 7.35 | 7.35
ВСЕГО по ПАО "ТГК-2" (ООО "Новэлектросети" - ПАО "Акрон") до 60 мин. (включая объем нагрузки до 5 мин., до 20 мин.) с нарастающим итогом | [5 empty] | 0.35 | 0.35 | 0.35 | 7.35 | 7.35 | 7.35 | 14.01 | 14.01 | 14.01 | 14.01
ИТОГО по Новгородской области до 5 мин. |  |  |  |  | 19.71 | 19.71 | 0 | 0 | 0 | 0 | 0 | 0 | 0 | 0 | 0
ИТОГО по Новгородской области от 5 до 20 мин. |  |  |  |  | 21.028 | 0 | 0 | 0 | 21.028 | 0 | 0 | 0 | 0 | 0 | 0
ИТОГО по Новгородской области от 20 до 60 мин. |  |  |  |  | 19.1803 | 0 | 0 | 0 | 0 | 0 | 0 | 14.911 | 4.2693 | 0 | 0
ВСЕГО по Новгородской области до 20 мин. (включая объем нагрузки до 5 мин.) |  |  |  |  | 40.738 | 19.71 | 0 | 0 | 21.028 | 0 | 0 | 0 | 0 | 0 | 0
ВСЕГО по Новгородской области до 60 мин. (включая объем нагрузки до 5 мин., до 20 мин.) |  |  |  |  | 59.9183 | 19.71 | 0 | 0 | 21.028 | 0 | 0 | 14.911 | 4.2693 | 0 | 0
ВСЕГО по ДУ в Новгородской области до 5 мин. | [5 empty] | 1.3 | 0 | 0 | 0 | 0 | 0 | 0 | 0 | 0 | 0
ИТОГО по Новгородской области до 5 мин. с нарастающим итогом | [5 empty] | 19.71 | 19.71 | 19.71 | 19.71 | 19.71 | 19.71 | 19.71 | 19.71 | 19.71 | 19.71
ИТОГО по Новгородской области от 5 до 20 мин. с нарастающим итогом | [5 empty] | 0 | 0 | 0 | 21.028 | 21.028 | 21.028 | 21.028 | 21.028 | 21.028 | 21.028
ИТОГО по Новгородской областиот 20 до 60 мин. с нарастающим итогом | [5 empty] | 0 | 0 | 0 | 0 | 0 | 0 | 14.911 | 19.1803 | 19.1803 | 19.1803
ВСЕГО по Новгородской области до 20 мин. (включая объем нагрузки до 5 мин.) с нарастающим итогом | [5 empty] | 19.71 | 19.71 | 19.71 | 40.738 | 40.738 | 40.738 | 40.738 | 40.738 | 40.738 | 40.738
ВСЕГО по Новгородской области до 60 мин. (включая объем нагрузки до 5 мин., до 20 мин.) с нарастающим итогом | [5 empty] | 19.71 | 19.71 | 19.71 | 40.738 | 40.738 | 40.738 | 55.649 | 59.9183 | 59.9183 | 59.9183
ВСЕГО по ДУ в Новгородской области до 5 мин. с нарастающим итогом | [5 empty] | 1.3 | 1.3 | 1.3 | 1.3 | 1.3 | 1.3 | 1.3 | 1.3 | 1.3 | 1.3

## ГВО НУ 02-00
ГРАФИК
временного отключения потребления на 2022/2023 гг.
Новгородского энергоузла по Новгородскому филиалу ПАО "Россети Северо-Запад" на территории Новгородской области
по данным КЗ 21.06.2023 за 02-00 час
№ п/п | Потребитель | Наименование подстанции | Наименование фидера /наименование фидера контроля* | Способ ввода отключения по графику | Время отключения | Очередь ограничения (МВт)
[6 empty] | I | II | III | IV | V | VI | VII | VIII | IX | X
1 | 2 | 3 | 4 | 5 | 6 | 7 | 8 | 9 | 10 | 11 | 12 | 13 | 14 | 15 | 16
Новгородского филиал ПАО "Россети Северо-Запад"
ПО "Ильменские электрические сети"
1 | АО "НПО "КВАНТ" | ПС 110 кВ Районная | ф. 09 | ОП | до 5 мин | 0.14
| дог. №18/86 ДОУПЭ |  |  |  | от 5 до 20 мин
| т. 8(8162)68-20-04 отдел гл. энергетика |  |  |  | от 20 до 60 мин
| м.т. 8-951-720-15-00 нач. отдела гл. энергетика |  | ф. 26*, 62*, 67*
м.т. 8-921-207-62-35 дежурный электрик
2 | ОАО "Спектр" | ПС 110 кВ Районная | ф. 64 | ОП | до 5 мин | 0.33
| дог. №11-00035 |  |  |  | от 5 до 20 мин
| т. 8(8162)33-51-73 приемная |  |  |  | от 20 до 60 мин
| м.т. 8-952-480-10-14 |  | ф. 55*
нач. ЭМО
т.8(8162)33-51-73 дисп. ЭМО
3 | ОАО "Заряд" | ПС 110 кВ Районная | ф. 30 | ОП | до 5 мин | 0.22
| дог. №11-00886 |  |  |  | от 5 до 20 мин
| т. 8(8162)62-73-23 тех. Директор |  |  |  | от 20 до 60 мин
| м.т. 8-911-609-21-05 нач. ЭМУ |  | ф. 16*
4 | ООО "Амкор СК Новгород" | ПС 110 кВ Районная | ф. 70 | ОП | до 5 мин | 0.75
| дог. №50 |  |  |  | от 5 до 20 мин
| т. 8(8162)940-888 приемная |  |  |  | от 20 до 60 мин
| м.т. 8-921-022-60-22 |  | ф. 61*
м.т. 8-921-190-17-63 гл. энергетик
м.т. 8-921-196-20-28 дежурный
5 | ООО "Амкор Флексиблз | ПС 110 кВ Районная | ф. 66 | ОП | до 5 мин | 0.81
| Новгород" |  |  |  | от 5 до 20 мин
| дог. №11-00011 |  |  |  | от 20 до 60 мин
| т. 8(8162)680-680 приемная, |  | ф. 39*
м.т. 8-963-333-46-59 менедж. по безоп и тех. Обесп.
м.т. 8-963-330-68-50 нач. тех. Отдела
6 | ОАО "ВН Мясной Двор" | ПС 110 кВ Районная | ф. 27 | ОП | до 5 мин | 0.34
| дог. №0000085 |  |  |  | от 5 до 20 мин
| т. 8(8162)680-501 приемная, |  |  |  | от 20 до 60 мин
| т. 8(8162)680-511гл. Инженер |  | ф. 44*
т. 8(81620680-565, м.т. 8-965-8085-51-23 гл. энерг.
м.т. 8-911-600-23-21 дежурный
7 | ООО "Гранит" | ПС 110 кВ Районная |  | ОП (ПП) | до 5 мин
| дог. №11-01389 |  |  |  | от 5 до 20 мин
| м.т.8-964-690-69-06 |  |  |  | от 20 до 60 мин | [6 empty] | 0.51
| главный инженер |  | ф. 47*, 48*
8 | ОАО "Новгородский завод | ПС 110 кВ Антоново |  | ОП (ПП) | до 5 мин
| стекловолокна" |  |  |  | от 5 до 20 мин |  |  |  | 0.07
| дог. №01-00054 |  |  |  | от 20 до 60 мин | [6 empty] | 0.66
| т. 8(8162)68-05-90 приемная |  | ф. 08*, 17*
т. 8-931-853-04-44 тех. директор
м.т. 8-921-730-33-13 инженер ОГЭ
9 | ИП Сивкова А.О. (ООО "НОРДИНВЕСТ") | ПС 110 кВ Базовая |  | ОП (ПП) | до 5 мин
| дог. №0000085 |  | ф. 10/10, 10/11 |  | от 5 до 20 мин |  |  |  | 0.1425
| м.т. 8-921-739-90-02 техический директор |  |  |  | от 20 до 60 мин
т. 8(8162) 33-88-50 приемная
10 | АО "НПП Старт" дог. №0000085 | ПС 110 кВ Базовая |  | ОП (ПП) | до 5 мин
| т. 8(8162)76-56-58 приемная |  |  |  | от 5 до 20 мин
| т. 8-950-684-61-14 гл. инженер |  | ф. 11 |  | от 20 до 60 мин | [6 empty] | 0.3
м.т. 8-921-699-77-68 дежурный
11 | ПАО "Контур" дог. №253 от 27.10.2017 | ПС 110 кВ Базовая |  | ОП (ПП) | до 5 мин
| т. 8(8162)680-900 приемная |  | ф. 66, 74 |  | от 5 до 20 мин |  |  |  | 0.138
| т. 8(8162)680-910, 680-900 доб. 477 |  |  |  | от 20 до 60 мин
| т. 8(8162)680-887, м.т. 8-965-808-03-33 |  | ф. 79*, 73*, 70*
гл. энергетик
м.т. 8-965-806-74-05 дежурный
12 | ООО "Трубичино" | ПС 330 кВ Новгородская |  | ОП (ПП) | до 5 мин
| дог. №13-00117 |  |  |  | от 5 до 20 мин
| т. 8(8162)741-133 приёмная |  |  |  | от 20 до 60 мин | [6 empty] | 0
| т. 8(8162)741-139, м.т. 8-911-601-28-21 гл. энерг., дежурный |  | ф. 01*, 07*, 13*, 15*
13 | ЗАО "НМЗ" | НТЭЦ 110 кВ (Новгородская ТЭЦ ПАО "ТГК-2") |  | ОП (ПП) | до 5 мин
| дог. №01/12/17-ОГЭ |  |  |  | от 5 до 20 мин
| т. 8(8162)940-750 - приёмная |  |  |  | от 20 до 60 мин | [6 empty] | 0.76
| т. 8(8162)940-750 доб. 250, м.т. 8-911-600-74-72 |  | яч. 5*, яч. 46*
зам. главного энерг. по электрохозяйству
т. 8(8162)940-750 доб. 285, м.т. 8-911-600-46-70
ответственный за электрохозяйство
м.т. 8-911-600-66-35 - дежурный
14 | ПАО "Акрон" дог. №11702-1 от 06.12.2019 | ПС 110 кВ 100 ПС 110 кВ 315 | конторль ввода ГВО по величине потребления подстанций | ОП (ПП) | до 5 мин | 8.19
| №11702-2 от 06.12.2019 |  |  |  | от 5 до 20 мин |  |  |  | 13.1
| №11702-3 от 06.12.2019 |  |  |  | от 20 до 60 мин | [6 empty] | 4.111
173012 г. Великий Новгород
т. 8(8162)99-65-55 приемная
т. 8(8162)99-62-00 гл. инженер
т. 8(8162)99-62-05 гл. энергетик
т. 8(8162)99-63-77 нач. смены цеха эл. снабж.
т. 8(8162)99-62-54 диспетчер
т. 8(8162)99-61-09 справочная
15 | ООО "Новгородский бекон" | ПС 110 кВ Новоселицы |  | ОП (ПП) | до 5 мин
| п/ф д. Божонка |  |  |  | от 5 до 20 мин
| дог. №53110002312 |  |  |  | от 20 до 60 мин | [6 empty] | 1.25
| т. 8(8162)682-631 приёмная |  | ф. 02*, 03*, 04*, 05*, 06*, 07*, 08*, 09*
м.т. 8-8-965-808-66-23 дежурный э/монтер
16 | ООО "Новгородский бекон" | ПС 110 кВ Чечулино ПС 110 кВ Подберезье |  | ОП (ПП) | до 5 мин
| дог. №53110002312 |  |  |  | от 5 до 20 мин
| т. 8(8162)682-631 приёмная |  |  |  | от 20 до 60 мин | [6 empty] | 0.45
| м.т. 8-911-620-02-83 нач. электроцеха |  | ф. 05*, 06*, 07*, 08*
| т. 8(8162)682-670, 8(8162)682-660 дежурный |  | ф. 04*, 05*, 07*, 08*
17 | ОАО "Подберезский | ПС 110 кВ Подберезье |  | ОП (ПП) | до 5 мин
| комбинат хлебепродуктов" |  |  |  | от 5 до 20 мин
| дог. №11-01590 |  | ф. 06, 09 |  | от 20 до 60 мин | [6 empty] | 0.12
т. 8(8162)742-641 приёмная
т. 8(8162) 742-643 гл. инженер
т. 8(8162)742-500,
м.т. 8-911-645-24-67 гл. энергетик
18 | ООО "Агрокомплекс" | ПС 110 кВ Спасская |  | ОП (ПП) | до 5 мин
| дог. №51-00191 |  |  |  | от 5 до 20 мин
| м.т. 8-921-964-78-00 - ген. директор |  |  |  | от 20 до 60 мин | [6 empty] | 0.3
ф. 01*, 04*
19 | Смешанная нагрузка: Администрация Савинского сельского поселения, МАОУ "Hовоселицкая средняя общеобразовательная школа", Потребительское общество "Новгородское", ОАО "Вымпел-Коммуникации", население | ПС 110 кВ Новоселицы | ф. 01 | ДУ | до 5 мин | 0.14
от 5 до 20 мин
от 20 до 60 мин
20 | Смешанная нагрузка: Администрация Савинского сельского поселения, ОАО "Вымпел-Коммуникации", ФГУ "Упрдор России", население | ПС 110 кВ Новоселицы | ф. 10 | ДУ | до 5 мин | 0.14
от 5 до 20 мин
от 20 до 60 мин
21 | Смешанная нагрузка: Государственная компания "Российские автомобильные дороги", ООО "Магистраль двух столиц" | ПС 110 кВ Дорожная | ф. 01 | ДУ | до 5 мин | 0
от 5 до 20 мин
от 20 до 60 мин
|  | ПС 110 кВ Дорожная | ф. 02 | ДУ | до 5 мин | 0
от 5 до 20 мин
от 20 до 60 мин
|  | ПС 110 кВ Дорожная | ф. 03 | ДУ | до 5 мин | 0.01
от 5 до 20 мин
от 20 до 60 мин
|  | ПС 110 кВ Дорожная | ф. 04 | ДУ | до 5 мин | 0.01
от 5 до 20 мин
от 20 до 60 мин
22 | Смешанная нагрузка: Государственная компания "Российские автомобильные дороги", ООО "Магистраль двух столиц" | ПС 110 кВ Магистральная | ф. 01 | ДУ | до 5 мин | 0.16
от 5 до 20 мин
от 20 до 60 мин
|  | ПС 110 кВ Магистральная | ф. 02 | ДУ | до 5 мин | 0.09
от 5 до 20 мин
от 20 до 60 мин
|  | ПС 110 кВ Магистральная | ф. 03 | ДУ | до 5 мин | 0.2
от 5 до 20 мин
от 20 до 60 мин
|  | ПС 110 кВ Магистральная | ф. 04 | ДУ | до 5 мин | 0.55
от 5 до 20 мин
от 20 до 60 мин
23 | Смешанная нагрузка: ОАУСО "Шимский КЦСО (комплексный центр социального обслуживания)", МУ "Шимская ЦКДС " (централизованная культурно-досуговая система), КФХ Акашкин А. И., ООО "Капитан", ИП Ведехин А. С., ИП Митина, КХ Кадырова А. У., ООО "СП "Шелонь-1", Администрация Шимского муниципального района, население | ПС 110 кВ Шимск | ф. 13 | ОП | до 5 мин | 0.1
от 5 до 20 мин
от 20 до 60 мин
24 | Смешанная нагрузка: Администрация Шимского муниципального района, население | ПС 110 кВ Шимск | ф. 14 | ОП | до 5 мин | 0.07
от 5 до 20 мин
от 20 до 60 мин
ИТОГО по ПО "ИЭС" до 5 мин. |  |  |  |  | 12.25 | 12.25 | 0 | 0 | 0 | 0 | 0 | 0 | 0 | 0 | 0
ИТОГО по ПО "ИЭС" от 5 до 20 мин. |  |  |  |  | 13.4505 | 0 | 0 | 0 | 13.4505 | 0 | 0 | 0 | 0 | 0 | 0
ИТОГО по ПО "ИЭС" от 20 до 60 мин. |  |  |  |  | 8.461 | 0 | 0 | 0 | 0 | 0 | 0 | 8.461 | 0 | 0 | 0
ВСЕГО по ПО "ИЭС" до 20 мин. (включая объем нагрузки до 5 мин.) |  |  |  |  | 25.7005 | 12.25 | 0 | 0 | 13.4505 | 0 | 0 | 0 | 0 | 0 | 0
ВСЕГО по ПО "ИЭС" до 60 мин. (включая объем нагрузки до 5 мин., до 20 мин.) |  |  |  |  | 34.1615 | 12.25 | 0 | 0 | 13.4505 | 0 | 0 | 8.461 | 0 | 0 | 0
ИТОГО по ПО "ИЭС" до 5 мин. с нарастающим итогом | [5 empty] | 12.25 | 12.25 | 12.25 | 12.25 | 12.25 | 12.25 | 12.25 | 12.25 | 12.25 | 12.25
ИТОГО по ПО "ИЭС" от 5 до 20 мин. с нарастающим итогом | [5 empty] | 0 | 0 | 0 | 13.4505 | 13.4505 | 13.4505 | 13.4505 | 13.4505 | 13.4505 | 13.4505
ИТОГО по ПО "ИЭС" от 20 до 60 мин. с нарастающим итогом | [5 empty] | 0 | 0 | 0 | 0 | 0 | 0 | 8.461 | 8.461 | 8.461 | 8.461
ВСЕГО по ПО "ИЭС" до 20 мин. (включая объем нагрузки до 5 мин.) с нарастающим итогом | [5 empty] | 12.25 | 12.25 | 12.25 | 25.7005 | 25.7005 | 25.7005 | 25.7005 | 25.7005 | 25.7005 | 25.7005
ВСЕГО по ПО "ИЭС" до 60 мин. (включая объем нагрузки до 5 мин., до 20 мин.) с нарастающим итогом | [5 empty] | 12.25 | 12.25 | 12.25 | 25.7005 | 25.7005 | 25.7005 | 34.1615 | 34.1615 | 34.1615 | 34.1615
ПО "Валдайские электрические сети"
Старорусский РЭС
25 | ОАО "ПФК" | ПС 110 кВ Парфино |  | ОП (ПП) | до 5 мин.
| т. 8-964-310-70-79 - гл. энергетик |  | ф. 7 (6 кВ) |  | от 5 до 20 мин.
| т. 8-(816-50)-68-560, 8-921-697-19-58 - |  |  |  | от 20 до 60 мин | [7 empty] | 0.96
| главный инженер |  | ф. 3* (6 кВ)
т.8-(816-50)68-548 электрик
8-921-024-54-12 - начальник энергослужбы
26 | НОАУ "Демянский | ПС 110 кВ Медниково |  | ОП (ПП) | до 5 мин.
| лесхоз" |  |  |  | от 5 до 20 мин.
| тел.8-(816-52)-58-537 - приемная |  | ф. 9 |  | от 20 до 60 мин | [7 empty] | 0.071
м.т. 8-911-612-00-53 начальник ПХС
27 | ООО"ЭКО ВУД" тел.8-911-351-05-82 | ПС 110 кВ Парфино | ф. 4 (6 кВ) | ОП (ПП) | до 5 мин.
от 5 до 20 мин.
[5 empty] | от 20 до 60 мин | [7 empty] | 0.326
28 | ИП Иванов М.Е тел.8-(816-50)-61-984, 8-911-614-01-26 | ПС 110 кВ Парфино | ф. 1 (10 кВ) | ОП (ПП) | до 5 мин.
от 5 до 20 мин.
[5 empty] | от 20 до 60 мин | [7 empty] | 0.244
29 | Смешанная нагрузка (частный сектор, с/х предприятия, магазины, школа) | ПС 110 кВ Русса | ф. 5 | ОП | до 5 мин. | 0.129
от 5 до 20 мин.
от 20 до 60 мин
ИТОГО по Старорусскому РЭС до 5 мин. |  |  |  |  | 0.129 | 0.129 | 0 | 0 | 0 | 0 | 0 | 0 | 0 | 0 | 0
ИТОГО по Старорусскому РЭС от 5 до 20 мин. |  |  |  |  | 0 | 0 | 0 | 0 | 0 | 0 | 0 | 0 | 0 | 0 | 0
ИТОГО по Старорусскому РЭС от 20 до 60 мин. |  |  |  |  | 1.601 | 0 | 0 | 0 | 0 | 0 | 0 | 0 | 1.601 | 0 | 0
ВСЕГО по Старорусскому РЭС до 20 мин. (включая объем нагрузки до 5 мин.) |  |  |  |  | 0.129 | 0.129 | 0 | 0 | 0 | 0 | 0 | 0 | 0 | 0 | 0
ВСЕГО по Старорусскому РЭС до 60 мин. (включая объем нагрузки до 5 мин., до 20 мин.) |  |  |  |  | 1.73 | 0.129 | 0 | 0 | 0 | 0 | 0 | 0 | 1.601 | 0 | 0
ИТОГО по Старорусскому РЭС до 5 мин. с нарастающим итогом | [5 empty] | 0.129 | 0.129 | 0.129 | 0.129 | 0.129 | 0.129 | 0.129 | 0.129 | 0.129 | 0.129
ИТОГО по Старорусскому РЭС от 5 до 20 мин. с нарастающим итогом | [5 empty] | 0 | 0 | 0 | 0 | 0 | 0 | 0 | 0 | 0 | 0
ИТОГО по Старорусскому РЭС от 20 до 60 мин. с нарастающим итогом | [5 empty] | 0 | 0 | 0 | 0 | 0 | 0 | 0 | 1.601 | 1.601 | 1.601
ВСЕГО по Старорусскому РЭС до 20 мин. (включая объем нагрузки до 5 мин.) с нарастающим итогом | [5 empty] | 0.129 | 0.129 | 0.129 | 0.129 | 0.129 | 0.129 | 0.129 | 0.129 | 0.129 | 0.129
ВСЕГО по Старорусскому РЭС до 60 мин. (включая объем нагрузки до 5 мин., до 20 мин.) с нарастающим итогом | [5 empty] | 0.129 | 0.129 | 0.129 | 0.129 | 0.129 | 0.129 | 0.129 | 1.73 | 1.73 | 1.73
ИТОГО по ПО "ВЭС" до 5 мин. |  |  |  |  | 0.129 | 0.129 | 0 | 0 | 0 | 0 | 0 | 0 | 0 | 0 | 0
ИТОГО по ПО "ВЭС" 5 до 20 мин. |  |  |  |  | 0 | 0 | 0 | 0 | 0 | 0 | 0 | 0 | 0 | 0 | 0
ИТОГО по ПО "ВЭС" 20 до 60 мин. |  |  |  |  | 1.601 | 0 | 0 | 0 | 0 | 0 | 0 | 0 | 1.601 | 0 | 0
ВСЕГО по ПО "ВЭС" до 20 мин. (включая объем нагрузки до 5 мин.) |  |  |  |  | 0.129 | 0.129 | 0 | 0 | 0 | 0 | 0 | 0 | 0 | 0 | 0
ВСЕГО по ПО "ВЭС" до 60 мин. (включая объем нагрузки до 5 мин., до 20 мин.) |  |  |  |  | 1.73 | 0.129 | 0 | 0 | 0 | 0 | 0 | 0 | 1.601 | 0 | 0
ИТОГО по ПО "ВЭС" до 5 мин. с нарастающим итогом | [5 empty] | 0.129 | 0.129 | 0.129 | 0.129 | 0.129 | 0.129 | 0.129 | 0.129 | 0.129 | 0.129
ИТОГО по ПО "ВЭС" от 5 до 20 мин. с нарастающим итогом | [5 empty] | 0 | 0 | 0 | 0 | 0 | 0 | 0 | 0 | 0 | 0
ИТОГО по ПО "ВЭС" от 20 до 60 мин. с нарастающим итогом | [5 empty] | 0 | 0 | 0 | 0 | 0 | 0 | 0 | 1.601 | 1.601 | 1.601
ВСЕГО по ПО "ВЭС" до 20 мин. (включая объем нагрузки до 5 мин.) с нарастающим итогом | [5 empty] | 0.129 | 0.129 | 0.129 | 0.129 | 0.129 | 0.129 | 0.129 | 0.129 | 0.129 | 0.129
ВСЕГО по ПО "ВЭС" 60 мин. (включая объем нагрузки до 5 мин., до 20 мин.) с нарастающим итогом | [5 empty] | 0.129 | 0.129 | 0.129 | 0.129 | 0.129 | 0.129 | 0.129 | 1.73 | 1.73 | 1.73
ИТОГО по Новгородскому филиалу ПАО "Россети Северо-Запад" до 5 мин. |  |  |  |  | 12.379 | 12.379 | 0 | 0 | 0 | 0 | 0 | 0 | 0 | 0 | 0
ИТОГО по Новгородскому филиалу ПАО "Россети Северо-Запад" от 5 до 20 мин. |  |  |  |  | 13.4505 | 0 | 0 | 0 | 13.4505 | 0 | 0 | 0 | 0 | 0 | 0
ИТОГО по Новгородскому филиалу ПАО "Россети Северо-Запад" от 20 до 60 мин. |  |  |  |  | 10.062 | 0 | 0 | 0 | 0 | 0 | 0 | 8.461 | 1.601 | 0 | 0
ВСЕГО по Новгородскому филиалу ПАО "Россети Северо-Запад" до 20 мин. (включая объем нагрузки до 5 мин.) |  |  |  |  | 25.8295 | 12.379 | 0 | 0 | 13.4505 | 0 | 0 | 0 | 0 | 0 | 0
ВСЕГО по Новгородскому филиалу ПАО "Россети Северо-Запад" до 60 мин. (включая объем нагрузки до 5 мин., до 20 мин.) |  |  |  |  | 35.8915 | 12.379 | 0 | 0 | 13.4505 | 0 | 0 | 8.461 | 1.601 | 0 | 0
ИТОГО по Новгородскому филиалу ПАО "Россети Северо-Запад" до 5 мин. с нарастающим итогом | [5 empty] | 12.379 | 12.379 | 12.379 | 12.379 | 12.379 | 12.379 | 12.379 | 12.379 | 12.379 | 12.379
ИТОГО по Новгородскому филиалу ПАО "Россети Северо-Запад" от 5 до 20 мин. с нарастающим итогом | [5 empty] | 0 | 0 | 0 | 13.4505 | 13.4505 | 13.4505 | 13.4505 | 13.4505 | 13.4505 | 13.4505
ИТОГО по Новгородскому филиалу ПАО "Россети Северо-Запад" от 20 до 60 мин. с нарастающим итогом | [5 empty] | 0 | 0 | 0 | 0 | 0 | 0 | 8.461 | 10.062 | 10.062 | 10.062
ВСЕГО по Новгородскому филиалу ПАО "Россети Северо-Запад" до 20 мин. (включая объем нагрузки до 5 мин.) с нарастающим итогом | [5 empty] | 12.379 | 12.379 | 12.379 | 25.8295 | 25.8295 | 25.8295 | 25.8295 | 25.8295 | 25.8295 | 25.8295
ВСЕГО по Новгородскому филиалу ПАО "Россети Северо-Запад" до 60 мин. (включая объем нагрузки до 5 мин., до 20 мин.) с нарастающим итогом | [5 empty] | 12.379 | 12.379 | 12.379 | 25.8295 | 25.8295 | 25.8295 | 34.2905 | 35.8915 | 35.8915 | 35.8915
Потребители АО "Новгородоблэлектро"
Новгородское отделение, тел. диспетчера 77-22-22
30 | Промышленная зона | ПС 110 кВ Районная | ф.41 | ОП | до 5 мин. | 0.165
| (ООО "Новгородснаб" тел.:62-82-46, 62-86-04 |  |  |  | от 5 до 20 мин.
| ООО "Лес" тел.:8-911-027-03-04) и др. |  |  |  | от 20 до 60 мин
тел. 77-22-22 деж. Диспетчер НОКЭ
31 | Промышленная зона | ПС 110 кВ Районная | ф.33 | ОП | до 5 мин. | 0.1274
| (ЗАО "Стройснаб" тел.:73-26-14, |  |  |  | от 5 до 20 мин.
| 8-911-633-12-15 |  |  |  | от 20 до 60 мин
ООО "Фабус" тел.:640-052, 640-202
ООО "Строительное предприятие 640"
тел.: 642-404, 641-627
32 | ЗАО "ПК "Волховец", дог.№ 00005 и др. | ПС 110 кВ Районная | ф. 20 | ОП | до 5 мин. | 0.536
| 94-46-00 приемная, |  |  |  | от 5 до 20 мин.
| 94-47-08, 8-911-600-39-88 гл.энергетик, |  |  |  | от 20 до 60 мин
94-46-94, 8-911-041-96-33 зам. гл. энергетика
94-46-88, 94-47-29 деж.электрик
| ЗАО "ПК "Волховец", дог.№ 00005 и др. | ПС 110 кВ Районная | ф. 34 | ОП | до 5 мин. | 0.33
| 94-46-00 приемная, |  |  |  | от 5 до 20 мин.
| 94-47-08, 8-911-600-39-88 гл.энергетик, |  |  |  | от 20 до 60 мин
94-46-94, 8-911-041-96-33 зам. гл. энергетика
94-46-88, 94-47-29 деж.электрик
33 | ОАО "Трансвит" | ПС 110 кВ Районная |  | ОП (ПП) | до 5 мин.
| дог.№ 01314 |  |  |  | от 5 до 20 мин.
| тел. 77-44-74 гл. энергетик |  | ф. 13, 22 |  | от 20 до 60 мин | [7 empty] | 0.369
тел: 60-74-50 - энергетик
тел: 33-97-37 - дежурный электрик
34 | ЗАО "Лактис", дог.№01337, | ПС 110 кВ Районная |  | ОП (ПП) | до 5 мин.
| 500-908, 8-921-201-03-00 гл. энергетик, |  |  |  | от 5 до 20 мин.
| тел.629-108, 8-921-606-20-36 мастер эл.служ. |  | ф. 45, 46 |  | от 20 до 60 мин | [7 empty] | 0.81186
629-128, 8-921-606-20-43 деж.электромонтер
35 | ООО "Лента", дог.№ 53010000004 | ПС 110 кВ Южная |  | ОП (ПП) | до 5 мин.
| 8-(812)-380-61-31 центр.приемная, |  |  |  | от 5 до 20 мин.
| 68-00-91 приемная, 8-921-570-12-08 гл. инженер |  | ф. 14, 23 |  | от 20 до 60 мин | [7 empty] | 0.371
68-00-96 доб. 768 - гл. энергетик
36 | ООО "Лента", дог.№ 53010000002 | ПС 110 кВ Районная |  | ОП (ПП) | до 5 мин.
| 8-(812)-380-61-31 центр.приемная, |  |  |  | от 5 до 20 мин.
| 68-00-91 приемная, 8-921-980-15-65гл. Инженер |  | ф. 23, 28 |  | от 20 до 60 мин | [7 empty] | 0.60125
68-00-96 доб. 768 - гл. энергетик
ИТОГО по Новгородскому отделению до 5 мин. |  |  |  |  | 1.1584 | 1.1584 | 0 | 0 | 0 | 0 | 0 | 0 | 0 | 0 | 0
ИТОГО по Новгородскому отделению от 5 до 20 мин. |  |  |  |  | 0 | 0 | 0 | 0 | 0 | 0 | 0 | 0 | 0 | 0 | 0
ИТОГО по Новгородскому отделению от 20 до 60 мин. |  |  |  |  | 2.1531 | 0 | 0 | 0 | 0 | 0 | 0 | 0 | 2.1531 | 0 | 0
ИТОГО по Новгородскому отделению до 20 мин. (включая объем нагрузки до 5 мин.) |  |  |  |  | 1.1584 | 1.1584 | 0 | 0 | 0 | 0 | 0 | 0 | 0 | 0 | 0
ИТОГО по Новгородскому отделению до 60 мин. (включая объем нагрузки до 5 мин., до 20 мин.) |  |  |  |  | 3.3115 | 1.1584 | 0 | 0 | 0 | 0 | 0 | 0 | 2.1531 | 0 | 0
ИТОГО по Новгородскому отделению до 5 мин. с нарастающим итогом | [5 empty] | 1.1584 | 1.1584 | 1.1584 | 1.1584 | 1.1584 | 1.1584 | 1.1584 | 1.1584 | 1.1584 | 1.1584
ИТОГО по Новгородскому отделению от 5 до 20 мин. с нарастающим итогом | [5 empty] | 0 | 0 | 0 | 0 | 0 | 0 | 0 | 0 | 0 | 0
ИТОГО по Новгородскому отделению от 20 до 60 мин. с нарастающим итогом | [5 empty] | 0 | 0 | 0 | 0 | 0 | 0 | 0 | 2.1531 | 0 | 0
ИТОГО по Новгородскому отделению до 20 мин. (включая объем нагрузки до 5 мин.) с нарастающим итогом | [5 empty] | 1.1584 | 1.1584 | 1.1584 | 1.1584 | 1.1584 | 1.1584 | 1.1584 | 1.1584 | 1.1584 | 1.1584
ИТОГО по Новгородскому отделению до 60 мин. (включая объем нагрузки до 5 мин., до 20 мин.) с нарастающим итогом | [5 empty] | 1.1584 | 1.1584 | 1.1584 | 1.1584 | 1.1584 | 1.1584 | 1.1584 | 3.3115 | 3.3115 | 3.3115
Старорусский филиал, тел. диспетчера 8-(816-52)-52-639
37 | Промышленная зона | ПС 110 кВ Русса | ф.15 | ОП | до 5 мин. | 0.513
| (ООО "Лакто-Новгород") |  |  |  | от 5 до 20 мин.
| т.8-(816-52)-5-61-85 |  |  |  | от 20 до 60 мин
ИТОГО по Старорусскому филиалу до 5 мин. |  |  |  |  | 0.513 | 0.513 | 0 | 0 | 0 | 0 | 0 | 0 | 0 | 0 | 0
ИТОГО по Старорусскому филиалу от 5 до 20 мин. |  |  |  |  | 0 | 0 | 0 | 0 | 0 | 0 | 0 | 0 | 0 | 0 | 0
ИТОГО по Старорусскому филиалу от 20 до 60 мин. |  |  |  |  | 0 | 0 | 0 | 0 | 0 | 0 | 0 | 0 | 0 | 0 | 0
ИТОГО по Старорусскому филиалу до 20 мин. (включая объем нагрузки до 5 мин.) |  |  |  |  | 0.513 | 0.513 | 0 | 0 | 0 | 0 | 0 | 0 | 0 | 0 | 0
ИТОГО по Старорусскому филиалу до 60 мин. (включая объем нагрузки до 5 мин., до 20 мин.) |  |  |  |  | 0.513 | 0.513 | 0 | 0 | 0 | 0 | 0 | 0 | 0 | 0 | 0
ИТОГО по Старорусскому филиалу до 5 мин. с нарастающим итогом | [5 empty] | 0.513 | 0.513 | 0.513 | 0.513 | 0.513 | 0.513 | 0.513 | 0.513 | 0.513 | 0.513
ИТОГО по Старорусскому филиалу от 5 до 20 мин. с нарастающим итогом | [5 empty] | 0 | 0 | 0 | 0 | 0 | 0 | 0 | 0 | 0 | 0
ИТОГО по Старорусскому филиалу от 20 до 60 мин. с нарастающим итогом | [5 empty] | 0 | 0 | 0 | 0 | 0 | 0 | 0 | 0 | 0 | 0
ИТОГО по Старорусскому филиалу до 20 мин. (включая объем нагрузки до 5 мин.) с нарастающим итогом | [5 empty] | 0.513 | 0.513 | 0.513 | 0.513 | 0.513 | 0.513 | 0.513 | 0.513 | 0.513 | 0.513
ИТОГО по Старорусскому филиалу до 60 мин. (включая объем нагрузки до 5 мин., до 20 мин.) с нарастающим итогом | [5 empty] | 0.513 | 0.513 | 0.513 | 0.513 | 0.513 | 0.513 | 0.513 | 0.513 | 0.513 | 0.513
ИТОГО по АО "Новгородоблэлектро" до 5 мин. |  |  |  |  | 1.6714 | 1.6714 | 0 | 0 | 0 | 0 | 0 | 0 | 0 | 0 | 0
ИТОГО по АО "Новгородоблэлектро" от 5 до 20 мин. |  |  |  |  | 0 | 0 | 0 | 0 | 0 | 0 | 0 | 0 | 0 | 0 | 0
ИТОГО по АО "Новгородоблэлектро" от 20 до 60 мин. |  |  |  |  | 2.1531 | 0 | 0 | 0 | 0 | 0 | 0 | 0 | 2.1531 | 0 | 0
ИТОГО по АО "Новгородобэлектро" до 20 мин. (включая объем нагрузки до 5 мин.) |  |  |  |  | 1.6714 | 1.6714 | 0 | 0 | 0 | 0 | 0 | 0 | 0 | 0 | 0
ИТОГО по АО "Новгородобэлектро" до 60 мин. (включая объем нагрузки до 5 мин., до 20 мин.) |  |  |  |  | 3.8245 | 1.6714 | 0 | 0 | 0 | 0 | 0 | 0 | 2.1531 | 0 | 0
ИТОГО по АО "Новгородоблэлектро" до 5 мин. с нарастающим итогом | [5 empty] | 1.6714 | 1.6714 | 1.6714 | 1.6714 | 1.6714 | 1.6714 | 1.6714 | 1.6714 | 1.6714 | 1.6714
ИТОГО по АО "Новгородоблэлектро" от 5 до 20 мин. с нарастающим итогом | [5 empty] | 0 | 0 | 0 | 0 | 0 | 0 | 0 | 0 | 0 | 0
ИТОГО по АО "Новгородоблэлектро" от 20 до 60 мин. с нарастающим итогом | [5 empty] | 0 | 0 | 0 | 0 | 0 | 0 | 0 | 2.1531 | 2.1531 | 2.1531
ИТОГО по АО "Новгородобэлектро"до 20 мин. (включая объем нагрузки до 5 мин.) с нарастающим итогом | [5 empty] | 1.6714 | 1.6714 | 1.6714 | 1.6714 | 1.6714 | 1.6714 | 1.6714 | 1.6714 | 1.6714 | 1.6714
ИТОГО по АО "Новгородобэлектро" до 60 мин. (включая объем нагрузки до 5 мин., до 20 мин.) с нарастающим итогом | [5 empty] | 1.6714 | 1.6714 | 1.6714 | 1.6714 | 1.6714 | 1.6714 | 1.6714 | 3.8245 | 3.8245 | 3.8245
Потребители Филиала ПАО "ФСК ЕЭС" Новгородского предприятия МЭС
38 | ОАО "Красный Октябрь" | ПС 330 кВ Новгородская |  | ОП (ПП) | до 5 мин.
| директор: 64-29-10 |  |  |  | от 5 до 20 мин. |  |  |  | 0.149
8-963-366-3169
| Начальник команды: 64-21-50 |  |  |  | от 20 до 60 мин.
| 8-911-644-6822 |  | ВЛ 10 кВ л. 4 З-д Энергия*
| 8-911-601-0067 |  | ВЛ 10 кВ л. 18 З-д Энергия*
Электромонтер: 8-951-720-2180
8-911-619-15-35 гл. энергетик
39 | ООО "Газпром трансгаз | ПС 330 кВ Новгородская |  | ОП (ПП) | до 5 мин.
| Санкт-Петербург" |  |  |  | от 5 до 20 мин. |  |  |  | 0.074
Начальник СЭВС: 944-829,
| 8-958-453-50-70 |  |  |  | от 20 до 60 мин.
Инженер СЭВС: 944-839
| 8-921-205-8569 |  | Фидер 10 кВ л. 6, 8 Газпром
| 8-921-205-8540 |  | Трансгаз С-Петербург*
40 | ООО "Транснефть-Балтика" | ПС 330 кВ Юго-Западная |  | ОП (ПП) | до 5 мин. | 4.8
| Гл.энергетик: 8-931-850-90-08 |  |  |  | от 5 до 20 мин.
| Зам. гл. энергетика: 8-931-850-90-50 |  |  |  | от 20 до 60 мин
| энергетик: 8-931-850-90-64 |  | ВЛ 110 кВ Юго-Западная -
| энергодиспетчер: 8-931-850-90-22 |  | НПС-7 № 1*
ВЛ 110 кВ Юго-Западная -
НПС-7 № 2*
41 | АО "Фирма Ригель" | ПС 330 кВ Новгородская |  | ОП (ПП) | до 5 мин.
| энергетик: 8-911-648-97-18 |  |  |  | от 5 до 20 мин. |  |  |  | 0.017
инженер-механик, электромонтер:
| 8-921-200-39-67 |  |  |  | от 20 до 60 мин.
| т.(8162) 64-43-52 |  | ВЛ 10 кВ л. 12*
| т.(8162) 64-53-45 |  | ВЛ 10 кВ л. 14*
ИТОГО по Филиалу ПАО "ФСК ЕЭС" Новгородского предприятия МЭС до 5 мин. |  |  |  |  | 4.8 | 4.8 | 0 | 0 | 0 | 0 | 0 | 0 | 0 | 0 | 0
ИТОГО по Филиалу ПАО "ФСК ЕЭС" Новгородского предприятия МЭС от 5 до 20 мин. |  |  |  |  | 0.24 | 0 | 0 | 0 | 0.24 | 0 | 0 | 0 | 0 | 0 | 0
ИТОГО по Филиалу ПАО "ФСК ЕЭС" Новгородского предприятия МЭС от 20 до 60 мин. |  |  |  |  | 0 | 0 | 0 | 0 | 0 | 0 | 0 | 0 | 0 | 0 | 0
ВСЕГО по Филиалу ПАО "ФСК ЕЭС" Новгородского предприятия МЭС до 20 мин. (включая объем нагрузки до 5 мин.) |  |  |  |  | 5.04 | 4.8 | 0 | 0 | 0.24 | 0 | 0 | 0 | 0 | 0 | 0
ВСЕГО по Филиалу ПАО "ФСК ЕЭС" Новгородского предприятия МЭС до 60 мин. (включая объем нагрузки до 5 мин., до 20 мин.) |  |  |  |  | 5.04 | 4.8 | 0 | 0 | 0.24 | 0 | 0 | 0 | 0 | 0 | 0
ИТОГО по Филиалу ПАО "ФСК ЕЭС" Новгородского предприятия МЭС до 5 мин. с нарастающим итогом | [5 empty] | 4.8 | 4.8 | 4.8 | 4.8 | 4.8 | 4.8 | 4.8 | 4.8 | 4.8 | 4.8
ИТОГО по Филиалу ПАО "ФСК ЕЭС" Новгородского предприятия МЭС от 5 до 20 мин. с нарастающим итогом | [5 empty] | 0 | 0 | 0 | 0.24 | 0.24 | 0.24 | 0.24 | 0.24 | 0.24 | 0.24
ИТОГО по Филиалу ПАО "ФСК ЕЭС" Новгородского предприятия МЭС от 20 до 60 мин. с нарастающим итогом | [5 empty] | 0 | 0 | 0 | 0 | 0 | 0 | 0 | 0 | 0 | 0
ВСЕГО по Филиалу ПАО "ФСК ЕЭС" Новгородского предприятия МЭС до 20 мин. (включая объем нагрузки до 5 мин.) с нарастающим итогом | [5 empty] | 4.8 | 4.8 | 4.8 | 5.04 | 5.04 | 5.04 | 5.04 | 5.04 | 5.04 | 5.04
ВСЕГО по Филиалу ПАО "ФСК ЕЭС" Новгородского предприятия МЭС до 60 мин. (включая объем нагрузки до 5 мин., до 20 мин.) с нарастающим итогом | [5 empty] | 4.8 | 4.8 | 4.8 | 5.04 | 5.04 | 5.04 | 5.04 | 5.04 | 5.04 | 5.04
ПАО "ТГК-2" (ООО "Новэлектросети" - ПАО "Акрон")
42 | ПАО "Акрон" дог. №0000071 дкп, | НТЭЦ 110 кВ | конторль ввода ГВО по величине потребления подстанций | ОП (ПП) | до 5 мин | 0.35
| 173012 г. Великий Новгород | (Новгородская ТЭЦ |  |  | от 5 до 20 мин |  |  |  | 6.5
| т. 8(8162)99-65-55 приемная | ПАО "ТГК-2") |  |  | от 20 до 60 мин | [6 empty] | 6.66
т. 8(8162)99-62-00 гл. инженер
т. 8(8162)99-62-05 гл. энергетик
т. 8(8162)99-63-77 нач. смены цеха эл. снабж.
т. 8(8162)99-62-54 диспетчер
т. 8(8162)99-61-09 справочная
ИТОГО по ПАО "ТГК-2" (ООО "Новэлектросети" - ПАО "Акрон") до 5 мин. |  |  |  |  | 0.35 | 0.35 | 0 | 0 | 0 | 0 | 0 | 0 | 0 | 0 | 0
ИТОГО по ПАО "ТГК-2" (ООО "Новэлектросети" - ПАО "Акрон") от 5 до 20 мин. |  |  |  |  | 6.5 | 0 | 0 | 0 | 6.5 | 0 | 0 | 0 | 0 | 0 | 0
ИТОГО по ПАО "ТГК-2" (ООО "Новэлектросети" - ПАО "Акрон") от 20 до 60 мин. |  |  |  |  | 6.66 | 0 | 0 | 0 | 0 | 0 | 0 | 6.66 | 0 | 0 | 0
ВСЕГО по ПАО "ТГК-2" (ООО "Новэлектросети" - ПАО "Акрон") до 20 мин. (включая объем нагрузки до 5 мин.) |  |  |  |  | 6.85 | 0.35 | 0 | 0 | 6.5 | 0 | 0 | 0 | 0 | 0 | 0
ВСЕГО по ПАО "ТГК-2" (ООО "Новэлектросети" - ПАО "Акрон") до 60 мин. (включая объем нагрузки до 5 мин., до 20 мин.) |  |  |  |  | 13.51 | 0.35 | 0 | 0 | 6.5 | 0 | 0 | 6.66 | 0 | 0 | 0
ИТОГО по ПАО "ТГК-2" (ООО "Новэлектросети" - ПАО "Акрон") до 5 мин. с нарастающим итогом | [5 empty] | 0.35 | 0.35 | 0.35 | 0.35 | 0.35 | 0.35 | 0.35 | 0.35 | 0.35 | 0.35
ИТОГО по ПАО "ТГК-2" (ООО "Новэлектросети" - ПАО "Акрон") от 5 до 20 мин. с нарастающим итогом | [5 empty] | 0 | 0 | 0 | 6.5 | 6.5 | 6.5 | 6.5 | 6.5 | 6.5 | 6.5
ИТОГО по ПАО "ТГК-2" (ООО "Новэлектросети" - ПАО "Акрон") от 20 до 60 мин. с нарастающим итогом | [5 empty] | 0 | 0 | 0 | 0 | 0 | 0 | 6.66 | 6.66 | 6.66 | 6.66
ВСЕГО по ПАО "ТГК-2" (ООО "Новэлектросети" - ПАО "Акрон") до 20 мин. (включая объем нагрузки до 5 мин.) с нарастающим итогом | [5 empty] | 0.35 | 0.35 | 0.35 | 6.85 | 6.85 | 6.85 | 6.85 | 6.85 | 6.85 | 6.85
ВСЕГО по ПАО "ТГК-2" (ООО "Новэлектросети" - ПАО "Акрон") до 60 мин. (включая объем нагрузки до 5 мин., до 20 мин.) с нарастающим итогом | [5 empty] | 0.35 | 0.35 | 0.35 | 6.85 | 6.85 | 6.85 | 13.51 | 13.51 | 13.51 | 13.51
ИТОГО по Новгородской области до 5 мин. |  |  |  |  | 19.2004 | 19.2004 | 0 | 0 | 0 | 0 | 0 | 0 | 0 | 0 | 0
ИТОГО по Новгородской области от 5 до 20 мин. |  |  |  |  | 20.1905 | 0 | 0 | 0 | 20.1905 | 0 | 0 | 0 | 0 | 0 | 0
ИТОГО по Новгородской области от 20 до 60 мин. |  |  |  |  | 18.8751 | 0 | 0 | 0 | 0 | 0 | 0 | 15.121 | 3.7541 | 0 | 0
ВСЕГО по Новгородской области до 20 мин. (включая объем нагрузки до 5 мин.) |  |  |  |  | 39.3909 | 19.2004 | 0 | 0 | 20.1905 | 0 | 0 | 0 | 0 | 0 | 0
ВСЕГО по Новгородской области до 60 мин. (включая объем нагрузки до 5 мин., до 20 мин.) |  |  |  |  | 58.266 | 19.2004 | 0 | 0 | 20.1905 | 0 | 0 | 15.121 | 3.7541 | 0 | 0
ВСЕГО по ДУ в Новгородской области до 5 мин. | [5 empty] | 1.3 | 0 | 0 | 0 | 0 | 0 | 0 | 0 | 0 | 0
ИТОГО по Новгородской области до 5 мин. с нарастающим итогом | [5 empty] | 19.2004 | 19.2004 | 19.2004 | 19.2004 | 19.2004 | 19.2004 | 19.2004 | 19.2004 | 19.2004 | 19.2004
ИТОГО по Новгородской области от 5 до 20 мин. с нарастающим итогом | [5 empty] | 0 | 0 | 0 | 20.1905 | 20.1905 | 20.1905 | 20.1905 | 20.1905 | 20.1905 | 20.1905
ИТОГО по Новгородской областиот 20 до 60 мин. с нарастающим итогом | [5 empty] | 0 | 0 | 0 | 0 | 0 | 0 | 15.121 | 18.8751 | 18.8751 | 18.8751
ВСЕГО по Новгородской области до 20 мин. (включая объем нагрузки до 5 мин.) с нарастающим итогом | [5 empty] | 19.2004 | 19.2004 | 19.2004 | 39.3909 | 39.3909 | 39.3909 | 39.3909 | 39.3909 | 39.3909 | 39.3909
ВСЕГО по Новгородской области до 60 мин. (включая объем нагрузки до 5 мин., до 20 мин.) с нарастающим итогом | [5 empty] | 19.2004 | 19.2004 | 19.2004 | 39.3909 | 39.3909 | 39.3909 | 54.5119 | 58.266 | 58.266 | 58.266
ВСЕГО по ДУ в Новгородской области до 5 мин. с нарастающим итогом | [5 empty] | 1.3 | 1.3 | 1.3 | 1.3 | 1.3 | 1.3 | 1.3 | 1.3 | 1.3 | 1.3

## ГВО НУ 03-00
ГРАФИК
временного отключения потребления на 2022/2023 гг.
Новгородского энергоузла по Новгородскому филиалу ПАО "Россети Северо-Запад" на территории Новгородской области
по данным КЗ 21.06.2023 за 03-00 час
№ п/п | Потребитель | Наименование подстанции | Наименование фидера /наименование фидера контроля* | Способ ввода отключения по графику | Время отключения | Очередь ограничения (МВт)
[6 empty] | I | II | III | IV | V | VI | VII | VIII | IX | X
1 | 2 | 3 | 4 | 5 | 6 | 7 | 8 | 9 | 10 | 11 | 12 | 13 | 14 | 15 | 16
Новгородского филиал ПАО "Россети Северо-Запад"
ПО "Ильменские электрические сети"
1 | АО "НПО "КВАНТ" | ПС 110 кВ Районная | ф. 09 | ОП | до 5 мин | 0.13
| дог. №18/86 ДОУПЭ |  |  |  | от 5 до 20 мин
| т. 8(8162)68-20-04 отдел гл. энергетика |  |  |  | от 20 до 60 мин
| м.т. 8-951-720-15-00 нач. отдела гл. энергетика |  | ф. 26*, 62*, 67*
м.т. 8-921-207-62-35 дежурный электрик
2 | ОАО "Спектр" | ПС 110 кВ Районная | ф. 64 | ОП | до 5 мин | 0.26
| дог. №11-00035 |  |  |  | от 5 до 20 мин
| т. 8(8162)33-51-73 приемная |  |  |  | от 20 до 60 мин
| м.т. 8-952-480-10-14 |  | ф. 55*
нач. ЭМО
т.8(8162)33-51-73 дисп. ЭМО
3 | ОАО "Заряд" | ПС 110 кВ Районная | ф. 30 | ОП | до 5 мин | 0.22
| дог. №11-00886 |  |  |  | от 5 до 20 мин
| т. 8(8162)62-73-23 тех. Директор |  |  |  | от 20 до 60 мин
| м.т. 8-911-609-21-05 нач. ЭМУ |  | ф. 16*
4 | ООО "Амкор СК Новгород" | ПС 110 кВ Районная | ф. 70 | ОП | до 5 мин | 0.79
| дог. №50 |  |  |  | от 5 до 20 мин
| т. 8(8162)940-888 приемная |  |  |  | от 20 до 60 мин
| м.т. 8-921-022-60-22 |  | ф. 61*
м.т. 8-921-190-17-63 гл. энергетик
м.т. 8-921-196-20-28 дежурный
5 | ООО "Амкор Флексиблз | ПС 110 кВ Районная | ф. 66 | ОП | до 5 мин | 0.73
| Новгород" |  |  |  | от 5 до 20 мин
| дог. №11-00011 |  |  |  | от 20 до 60 мин
| т. 8(8162)680-680 приемная, |  | ф. 39*
м.т. 8-963-333-46-59 менедж. по безоп и тех. Обесп.
м.т. 8-963-330-68-50 нач. тех. Отдела
6 | ОАО "ВН Мясной Двор" | ПС 110 кВ Районная | ф. 27 | ОП | до 5 мин | 0.33
| дог. №0000085 |  |  |  | от 5 до 20 мин
| т. 8(8162)680-501 приемная, |  |  |  | от 20 до 60 мин
| т. 8(8162)680-511гл. Инженер |  | ф. 44*
т. 8(81620680-565, м.т. 8-965-8085-51-23 гл. энерг.
м.т. 8-911-600-23-21 дежурный
7 | ООО "Гранит" | ПС 110 кВ Районная |  | ОП (ПП) | до 5 мин
| дог. №11-01389 |  |  |  | от 5 до 20 мин
| м.т.8-964-690-69-06 |  |  |  | от 20 до 60 мин | [6 empty] | 0.35
| главный инженер |  | ф. 47*, 48*
8 | ОАО "Новгородский завод | ПС 110 кВ Антоново |  | ОП (ПП) | до 5 мин
| стекловолокна" |  |  |  | от 5 до 20 мин |  |  |  | 0.07
| дог. №01-00054 |  |  |  | от 20 до 60 мин | [6 empty] | 0.68
| т. 8(8162)68-05-90 приемная |  | ф. 08*, 17*
т. 8-931-853-04-44 тех. директор
м.т. 8-921-730-33-13 инженер ОГЭ
9 | ИП Сивкова А.О. (ООО "НОРДИНВЕСТ") | ПС 110 кВ Базовая |  | ОП (ПП) | до 5 мин
| дог. №0000085 |  | ф. 10/10, 10/11 |  | от 5 до 20 мин |  |  |  | 0.14
| м.т. 8-921-739-90-02 техический директор |  |  |  | от 20 до 60 мин
т. 8(8162) 33-88-50 приемная
10 | АО "НПП Старт" дог. №0000085 | ПС 110 кВ Базовая |  | ОП (ПП) | до 5 мин
| т. 8(8162)76-56-58 приемная |  |  |  | от 5 до 20 мин
| т. 8-950-684-61-14 гл. инженер |  | ф. 11 |  | от 20 до 60 мин | [6 empty] | 0.3
м.т. 8-921-699-77-68 дежурный
11 | ПАО "Контур" дог. №253 от 27.10.2017 | ПС 110 кВ Базовая |  | ОП (ПП) | до 5 мин
| т. 8(8162)680-900 приемная |  | ф. 66, 74 |  | от 5 до 20 мин |  |  |  | 0.12
| т. 8(8162)680-910, 680-900 доб. 477 |  |  |  | от 20 до 60 мин
| т. 8(8162)680-887, м.т. 8-965-808-03-33 |  | ф. 79*, 73*, 70*
гл. энергетик
м.т. 8-965-806-74-05 дежурный
12 | ООО "Трубичино" | ПС 330 кВ Новгородская |  | ОП (ПП) | до 5 мин
| дог. №13-00117 |  |  |  | от 5 до 20 мин
| т. 8(8162)741-133 приёмная |  |  |  | от 20 до 60 мин | [6 empty] | 0
| т. 8(8162)741-139, м.т. 8-911-601-28-21 гл. энерг., дежурный |  | ф. 01*, 07*, 13*, 15*
13 | ЗАО "НМЗ" | НТЭЦ 110 кВ (Новгородская ТЭЦ ПАО "ТГК-2") |  | ОП (ПП) | до 5 мин
| дог. №01/12/17-ОГЭ |  |  |  | от 5 до 20 мин
| т. 8(8162)940-750 - приёмная |  |  |  | от 20 до 60 мин | [6 empty] | 0.759
| т. 8(8162)940-750 доб. 250, м.т. 8-911-600-74-72 |  | яч. 5*, яч. 46*
зам. главного энерг. по электрохозяйству
т. 8(8162)940-750 доб. 285, м.т. 8-911-600-46-70
ответственный за электрохозяйство
м.т. 8-911-600-66-35 - дежурный
14 | ПАО "Акрон" дог. №11702-1 от 06.12.2019 | ПС 110 кВ 100 ПС 110 кВ 315 | конторль ввода ГВО по величине потребления подстанций | ОП (ПП) | до 5 мин | 8.19
| №11702-2 от 06.12.2019 |  |  |  | от 5 до 20 мин |  |  |  | 13.034
| №11702-3 от 06.12.2019 |  |  |  | от 20 до 60 мин | [6 empty] | 4.111
173012 г. Великий Новгород
т. 8(8162)99-65-55 приемная
т. 8(8162)99-62-00 гл. инженер
т. 8(8162)99-62-05 гл. энергетик
т. 8(8162)99-63-77 нач. смены цеха эл. снабж.
т. 8(8162)99-62-54 диспетчер
т. 8(8162)99-61-09 справочная
15 | ООО "Новгородский бекон" | ПС 110 кВ Новоселицы |  | ОП (ПП) | до 5 мин
| п/ф д. Божонка |  |  |  | от 5 до 20 мин
| дог. №53110002312 |  |  |  | от 20 до 60 мин | [6 empty] | 1.227
| т. 8(8162)682-631 приёмная |  | ф. 02*, 03*, 04*, 05*, 06*, 07*, 08*, 09*
м.т. 8-8-965-808-66-23 дежурный э/монтер
16 | ООО "Новгородский бекон" | ПС 110 кВ Чечулино ПС 110 кВ Подберезье |  | ОП (ПП) | до 5 мин
| дог. №53110002312 |  |  |  | от 5 до 20 мин
| т. 8(8162)682-631 приёмная |  |  |  | от 20 до 60 мин | [6 empty] | 0.45
| м.т. 8-911-620-02-83 нач. электроцеха |  | ф. 05*, 06*, 07*, 08*
| т. 8(8162)682-670, 8(8162)682-660 дежурный |  | ф. 04*, 05*, 07*, 08*
17 | ОАО "Подберезский | ПС 110 кВ Подберезье |  | ОП (ПП) | до 5 мин
| комбинат хлебепродуктов" |  |  |  | от 5 до 20 мин
| дог. №11-01590 |  | ф. 06, 09 |  | от 20 до 60 мин | [6 empty] | 0.12
т. 8(8162)742-641 приёмная
т. 8(8162) 742-643 гл. инженер
т. 8(8162)742-500,
м.т. 8-911-645-24-67 гл. энергетик
18 | ООО "Агрокомплекс" | ПС 110 кВ Спасская |  | ОП (ПП) | до 5 мин
| дог. №51-00191 |  |  |  | от 5 до 20 мин
| м.т. 8-921-964-78-00 - ген. директор |  |  |  | от 20 до 60 мин | [6 empty] | 0.28
ф. 01*, 04*
19 | Смешанная нагрузка: Администрация Савинского сельского поселения, МАОУ "Hовоселицкая средняя общеобразовательная школа", Потребительское общество "Новгородское", ОАО "Вымпел-Коммуникации", население | ПС 110 кВ Новоселицы | ф. 01 | ДУ | до 5 мин | 0.14
от 5 до 20 мин
от 20 до 60 мин
20 | Смешанная нагрузка: Администрация Савинского сельского поселения, ОАО "Вымпел-Коммуникации", ФГУ "Упрдор России", население | ПС 110 кВ Новоселицы | ф. 10 | ДУ | до 5 мин | 0.14
от 5 до 20 мин
от 20 до 60 мин
21 | Смешанная нагрузка: Государственная компания "Российские автомобильные дороги", ООО "Магистраль двух столиц" | ПС 110 кВ Дорожная | ф. 01 | ДУ | до 5 мин | 0
от 5 до 20 мин
от 20 до 60 мин
|  | ПС 110 кВ Дорожная | ф. 02 | ДУ | до 5 мин | 0
от 5 до 20 мин
от 20 до 60 мин
|  | ПС 110 кВ Дорожная | ф. 03 | ДУ | до 5 мин | 0.01
от 5 до 20 мин
от 20 до 60 мин
|  | ПС 110 кВ Дорожная | ф. 04 | ДУ | до 5 мин | 0.01
от 5 до 20 мин
от 20 до 60 мин
22 | Смешанная нагрузка: Государственная компания "Российские автомобильные дороги", ООО "Магистраль двух столиц" | ПС 110 кВ Магистральная | ф. 01 | ДУ | до 5 мин | 0.15
от 5 до 20 мин
от 20 до 60 мин
|  | ПС 110 кВ Магистральная | ф. 02 | ДУ | до 5 мин | 0.09
от 5 до 20 мин
от 20 до 60 мин
|  | ПС 110 кВ Магистральная | ф. 03 | ДУ | до 5 мин | 0.2
от 5 до 20 мин
от 20 до 60 мин
|  | ПС 110 кВ Магистральная | ф. 04 | ДУ | до 5 мин | 0.55
от 5 до 20 мин
от 20 до 60 мин
23 | Смешанная нагрузка: ОАУСО "Шимский КЦСО (комплексный центр социального обслуживания)", МУ "Шимская ЦКДС " (централизованная культурно-досуговая система), КФХ Акашкин А. И., ООО "Капитан", ИП Ведехин А. С., ИП Митина, КХ Кадырова А. У., ООО "СП "Шелонь-1", Администрация Шимского муниципального района, население | ПС 110 кВ Шимск | ф. 13 | ОП | до 5 мин | 0.12
от 5 до 20 мин
от 20 до 60 мин
24 | Смешанная нагрузка: Администрация Шимского муниципального района, население | ПС 110 кВ Шимск | ф. 14 | ОП | до 5 мин | 0.06
от 5 до 20 мин
от 20 до 60 мин
ИТОГО по ПО "ИЭС" до 5 мин. |  |  |  |  | 12.12 | 12.12 | 0 | 0 | 0 | 0 | 0 | 0 | 0 | 0 | 0
ИТОГО по ПО "ИЭС" от 5 до 20 мин. |  |  |  |  | 13.364 | 0 | 0 | 0 | 13.364 | 0 | 0 | 0 | 0 | 0 | 0
ИТОГО по ПО "ИЭС" от 20 до 60 мин. |  |  |  |  | 8.277 | 0 | 0 | 0 | 0 | 0 | 0 | 8.277 | 0 | 0 | 0
ВСЕГО по ПО "ИЭС" до 20 мин. (включая объем нагрузки до 5 мин.) |  |  |  |  | 25.484 | 12.12 | 0 | 0 | 13.364 | 0 | 0 | 0 | 0 | 0 | 0
ВСЕГО по ПО "ИЭС" до 60 мин. (включая объем нагрузки до 5 мин., до 20 мин.) |  |  |  |  | 33.761 | 12.12 | 0 | 0 | 13.364 | 0 | 0 | 8.277 | 0 | 0 | 0
ИТОГО по ПО "ИЭС" до 5 мин. с нарастающим итогом | [5 empty] | 12.12 | 12.12 | 12.12 | 12.12 | 12.12 | 12.12 | 12.12 | 12.12 | 12.12 | 12.12
ИТОГО по ПО "ИЭС" от 5 до 20 мин. с нарастающим итогом | [5 empty] | 0 | 0 | 0 | 13.364 | 13.364 | 13.364 | 13.364 | 13.364 | 13.364 | 13.364
ИТОГО по ПО "ИЭС" от 20 до 60 мин. с нарастающим итогом | [5 empty] | 0 | 0 | 0 | 0 | 0 | 0 | 8.277 | 8.277 | 8.277 | 8.277
ВСЕГО по ПО "ИЭС" до 20 мин. (включая объем нагрузки до 5 мин.) с нарастающим итогом | [5 empty] | 12.12 | 12.12 | 12.12 | 25.484 | 25.484 | 25.484 | 25.484 | 25.484 | 25.484 | 25.484
ВСЕГО по ПО "ИЭС" до 60 мин. (включая объем нагрузки до 5 мин., до 20 мин.) с нарастающим итогом | [5 empty] | 12.12 | 12.12 | 12.12 | 25.484 | 25.484 | 25.484 | 33.761 | 33.761 | 33.761 | 33.761
ПО "Валдайские электрические сети"
Старорусский РЭС
25 | ОАО "ПФК" | ПС 110 кВ Парфино |  | ОП (ПП) | до 5 мин.
| т. 8-964-310-70-79 - гл. энергетик |  | ф. 7 (6 кВ) |  | от 5 до 20 мин.
| т. 8-(816-50)-68-560, 8-921-697-19-58 - |  |  |  | от 20 до 60 мин | [7 empty] | 1.15
| главный инженер |  | ф. 3* (6 кВ)
т.8-(816-50)68-548 электрик
8-921-024-54-12 - начальник энергослужбы
26 | НОАУ "Демянский | ПС 110 кВ Медниково |  | ОП (ПП) | до 5 мин.
| лесхоз" |  |  |  | от 5 до 20 мин.
| тел.8-(816-52)-58-537 - приемная |  | ф. 9 |  | от 20 до 60 мин | [7 empty] | 0.069
м.т. 8-911-612-00-53 начальник ПХС
27 | ООО"ЭКО ВУД" тел.8-911-351-05-82 | ПС 110 кВ Парфино | ф. 4 (6 кВ) | ОП (ПП) | до 5 мин.
от 5 до 20 мин.
[5 empty] | от 20 до 60 мин | [7 empty] | 0.314
28 | ИП Иванов М.Е тел.8-(816-50)-61-984, 8-911-614-01-26 | ПС 110 кВ Парфино | ф. 1 (10 кВ) | ОП (ПП) | до 5 мин.
от 5 до 20 мин.
[5 empty] | от 20 до 60 мин | [7 empty] | 0.248
29 | Смешанная нагрузка (частный сектор, с/х предприятия, магазины, школа) | ПС 110 кВ Русса | ф. 5 | ОП | до 5 мин. | 0.163
от 5 до 20 мин.
от 20 до 60 мин
ИТОГО по Старорусскому РЭС до 5 мин. |  |  |  |  | 0.163 | 0.163 | 0 | 0 | 0 | 0 | 0 | 0 | 0 | 0 | 0
ИТОГО по Старорусскому РЭС от 5 до 20 мин. |  |  |  |  | 0 | 0 | 0 | 0 | 0 | 0 | 0 | 0 | 0 | 0 | 0
ИТОГО по Старорусскому РЭС от 20 до 60 мин. |  |  |  |  | 1.781 | 0 | 0 | 0 | 0 | 0 | 0 | 0 | 1.781 | 0 | 0
ВСЕГО по Старорусскому РЭС до 20 мин. (включая объем нагрузки до 5 мин.) |  |  |  |  | 0.163 | 0.163 | 0 | 0 | 0 | 0 | 0 | 0 | 0 | 0 | 0
ВСЕГО по Старорусскому РЭС до 60 мин. (включая объем нагрузки до 5 мин., до 20 мин.) |  |  |  |  | 1.944 | 0.163 | 0 | 0 | 0 | 0 | 0 | 0 | 1.781 | 0 | 0
ИТОГО по Старорусскому РЭС до 5 мин. с нарастающим итогом | [5 empty] | 0.163 | 0.163 | 0.163 | 0.163 | 0.163 | 0.163 | 0.163 | 0.163 | 0.163 | 0.163
ИТОГО по Старорусскому РЭС от 5 до 20 мин. с нарастающим итогом | [5 empty] | 0 | 0 | 0 | 0 | 0 | 0 | 0 | 0 | 0 | 0
ИТОГО по Старорусскому РЭС от 20 до 60 мин. с нарастающим итогом | [5 empty] | 0 | 0 | 0 | 0 | 0 | 0 | 0 | 1.781 | 1.781 | 1.781
ВСЕГО по Старорусскому РЭС до 20 мин. (включая объем нагрузки до 5 мин.) с нарастающим итогом | [5 empty] | 0.163 | 0.163 | 0.163 | 0.163 | 0.163 | 0.163 | 0.163 | 0.163 | 0.163 | 0.163
ВСЕГО по Старорусскому РЭС до 60 мин. (включая объем нагрузки до 5 мин., до 20 мин.) с нарастающим итогом | [5 empty] | 0.163 | 0.163 | 0.163 | 0.163 | 0.163 | 0.163 | 0.163 | 1.944 | 1.944 | 1.944
ИТОГО по ПО "ВЭС" до 5 мин. |  |  |  |  | 0.163 | 0.163 | 0 | 0 | 0 | 0 | 0 | 0 | 0 | 0 | 0
ИТОГО по ПО "ВЭС" 5 до 20 мин. |  |  |  |  | 0 | 0 | 0 | 0 | 0 | 0 | 0 | 0 | 0 | 0 | 0
ИТОГО по ПО "ВЭС" 20 до 60 мин. |  |  |  |  | 1.781 | 0 | 0 | 0 | 0 | 0 | 0 | 0 | 1.781 | 0 | 0
ВСЕГО по ПО "ВЭС" до 20 мин. (включая объем нагрузки до 5 мин.) |  |  |  |  | 0.163 | 0.163 | 0 | 0 | 0 | 0 | 0 | 0 | 0 | 0 | 0
ВСЕГО по ПО "ВЭС" до 60 мин. (включая объем нагрузки до 5 мин., до 20 мин.) |  |  |  |  | 1.944 | 0.163 | 0 | 0 | 0 | 0 | 0 | 0 | 1.781 | 0 | 0
ИТОГО по ПО "ВЭС" до 5 мин. с нарастающим итогом | [5 empty] | 0.163 | 0.163 | 0.163 | 0.163 | 0.163 | 0.163 | 0.163 | 0.163 | 0.163 | 0.163
ИТОГО по ПО "ВЭС" от 5 до 20 мин. с нарастающим итогом | [5 empty] | 0 | 0 | 0 | 0 | 0 | 0 | 0 | 0 | 0 | 0
ИТОГО по ПО "ВЭС" от 20 до 60 мин. с нарастающим итогом | [5 empty] | 0 | 0 | 0 | 0 | 0 | 0 | 0 | 1.781 | 1.781 | 1.781
ВСЕГО по ПО "ВЭС" до 20 мин. (включая объем нагрузки до 5 мин.) с нарастающим итогом | [5 empty] | 0.163 | 0.163 | 0.163 | 0.163 | 0.163 | 0.163 | 0.163 | 0.163 | 0.163 | 0.163
ВСЕГО по ПО "ВЭС" 60 мин. (включая объем нагрузки до 5 мин., до 20 мин.) с нарастающим итогом | [5 empty] | 0.163 | 0.163 | 0.163 | 0.163 | 0.163 | 0.163 | 0.163 | 1.944 | 1.944 | 1.944
ИТОГО по Новгородскому филиалу ПАО "Россети Северо-Запад" до 5 мин. |  |  |  |  | 12.283 | 12.283 | 0 | 0 | 0 | 0 | 0 | 0 | 0 | 0 | 0
ИТОГО по Новгородскому филиалу ПАО "Россети Северо-Запад" от 5 до 20 мин. |  |  |  |  | 13.364 | 0 | 0 | 0 | 13.364 | 0 | 0 | 0 | 0 | 0 | 0
ИТОГО по Новгородскому филиалу ПАО "Россети Северо-Запад" от 20 до 60 мин. |  |  |  |  | 10.058 | 0 | 0 | 0 | 0 | 0 | 0 | 8.277 | 1.781 | 0 | 0
ВСЕГО по Новгородскому филиалу ПАО "Россети Северо-Запад" до 20 мин. (включая объем нагрузки до 5 мин.) |  |  |  |  | 25.647 | 12.283 | 0 | 0 | 13.364 | 0 | 0 | 0 | 0 | 0 | 0
ВСЕГО по Новгородскому филиалу ПАО "Россети Северо-Запад" до 60 мин. (включая объем нагрузки до 5 мин., до 20 мин.) |  |  |  |  | 35.705 | 12.283 | 0 | 0 | 13.364 | 0 | 0 | 8.277 | 1.781 | 0 | 0
ИТОГО по Новгородскому филиалу ПАО "Россети Северо-Запад" до 5 мин. с нарастающим итогом | [5 empty] | 12.283 | 12.283 | 12.283 | 12.283 | 12.283 | 12.283 | 12.283 | 12.283 | 12.283 | 12.283
ИТОГО по Новгородскому филиалу ПАО "Россети Северо-Запад" от 5 до 20 мин. с нарастающим итогом | [5 empty] | 0 | 0 | 0 | 13.364 | 13.364 | 13.364 | 13.364 | 13.364 | 13.364 | 13.364
ИТОГО по Новгородскому филиалу ПАО "Россети Северо-Запад" от 20 до 60 мин. с нарастающим итогом | [5 empty] | 0 | 0 | 0 | 0 | 0 | 0 | 8.277 | 10.058 | 10.058 | 10.058
ВСЕГО по Новгородскому филиалу ПАО "Россети Северо-Запад" до 20 мин. (включая объем нагрузки до 5 мин.) с нарастающим итогом | [5 empty] | 12.283 | 12.283 | 12.283 | 25.647 | 25.647 | 25.647 | 25.647 | 25.647 | 25.647 | 25.647
ВСЕГО по Новгородскому филиалу ПАО "Россети Северо-Запад" до 60 мин. (включая объем нагрузки до 5 мин., до 20 мин.) с нарастающим итогом | [5 empty] | 12.283 | 12.283 | 12.283 | 25.647 | 25.647 | 25.647 | 33.924 | 35.705 | 35.705 | 35.705
Потребители АО "Новгородоблэлектро"
Новгородское отделение, тел. диспетчера 77-22-22
30 | Промышленная зона | ПС 110 кВ Районная | ф.41 | ОП | до 5 мин. | 0.163
| (ООО "Новгородснаб" тел.:62-82-46, 62-86-04 |  |  |  | от 5 до 20 мин.
| ООО "Лес" тел.:8-911-027-03-04) и др. |  |  |  | от 20 до 60 мин
тел. 77-22-22 деж. Диспетчер НОКЭ
31 | Промышленная зона | ПС 110 кВ Районная | ф.33 | ОП | до 5 мин. | 0.133
| (ЗАО "Стройснаб" тел.:73-26-14, |  |  |  | от 5 до 20 мин.
| 8-911-633-12-15 |  |  |  | от 20 до 60 мин
ООО "Фабус" тел.:640-052, 640-202
ООО "Строительное предприятие 640"
тел.: 642-404, 641-627
32 | ЗАО "ПК "Волховец", дог.№ 00005 и др. | ПС 110 кВ Районная | ф. 20 | ОП | до 5 мин. | 0.253
| 94-46-00 приемная, |  |  |  | от 5 до 20 мин.
| 94-47-08, 8-911-600-39-88 гл.энергетик, |  |  |  | от 20 до 60 мин
94-46-94, 8-911-041-96-33 зам. гл. энергетика
94-46-88, 94-47-29 деж.электрик
| ЗАО "ПК "Волховец", дог.№ 00005 и др. | ПС 110 кВ Районная | ф. 34 | ОП | до 5 мин. | 0.328
| 94-46-00 приемная, |  |  |  | от 5 до 20 мин.
| 94-47-08, 8-911-600-39-88 гл.энергетик, |  |  |  | от 20 до 60 мин
94-46-94, 8-911-041-96-33 зам. гл. энергетика
94-46-88, 94-47-29 деж.электрик
33 | ОАО "Трансвит" | ПС 110 кВ Районная |  | ОП (ПП) | до 5 мин.
| дог.№ 01314 |  |  |  | от 5 до 20 мин.
| тел. 77-44-74 гл. энергетик |  | ф. 13, 22 |  | от 20 до 60 мин | [7 empty] | 0.371
тел: 60-74-50 - энергетик
тел: 33-97-37 - дежурный электрик
34 | ЗАО "Лактис", дог.№01337, | ПС 110 кВ Районная |  | ОП (ПП) | до 5 мин.
| 500-908, 8-921-201-03-00 гл. энергетик, |  |  |  | от 5 до 20 мин.
| тел.629-108, 8-921-606-20-36 мастер эл.служ. |  | ф. 45, 46 |  | от 20 до 60 мин | [7 empty] | 0.52
629-128, 8-921-606-20-43 деж.электромонтер
35 | ООО "Лента", дог.№ 53010000004 | ПС 110 кВ Южная |  | ОП (ПП) | до 5 мин.
| 8-(812)-380-61-31 центр.приемная, |  |  |  | от 5 до 20 мин.
| 68-00-91 приемная, 8-921-570-12-08 гл. инженер |  | ф. 14, 23 |  | от 20 до 60 мин | [7 empty] | 0.3536
68-00-96 доб. 768 - гл. энергетик
36 | ООО "Лента", дог.№ 53010000002 | ПС 110 кВ Районная |  | ОП (ПП) | до 5 мин.
| 8-(812)-380-61-31 центр.приемная, |  |  |  | от 5 до 20 мин.
| 68-00-91 приемная, 8-921-980-15-65гл. Инженер |  | ф. 23, 28 |  | от 20 до 60 мин | [7 empty] | 0.426
68-00-96 доб. 768 - гл. энергетик
ИТОГО по Новгородскому отделению до 5 мин. |  |  |  |  | 0.877 | 0.877 | 0 | 0 | 0 | 0 | 0 | 0 | 0 | 0 | 0
ИТОГО по Новгородскому отделению от 5 до 20 мин. |  |  |  |  | 0 | 0 | 0 | 0 | 0 | 0 | 0 | 0 | 0 | 0 | 0
ИТОГО по Новгородскому отделению от 20 до 60 мин. |  |  |  |  | 1.6706 | 0 | 0 | 0 | 0 | 0 | 0 | 0 | 1.6706 | 0 | 0
ИТОГО по Новгородскому отделению до 20 мин. (включая объем нагрузки до 5 мин.) |  |  |  |  | 0.877 | 0.877 | 0 | 0 | 0 | 0 | 0 | 0 | 0 | 0 | 0
ИТОГО по Новгородскому отделению до 60 мин. (включая объем нагрузки до 5 мин., до 20 мин.) |  |  |  |  | 2.5476 | 0.877 | 0 | 0 | 0 | 0 | 0 | 0 | 1.6706 | 0 | 0
ИТОГО по Новгородскому отделению до 5 мин. с нарастающим итогом | [5 empty] | 0.877 | 0.877 | 0.877 | 0.877 | 0.877 | 0.877 | 0.877 | 0.877 | 0.877 | 0.877
ИТОГО по Новгородскому отделению от 5 до 20 мин. с нарастающим итогом | [5 empty] | 0 | 0 | 0 | 0 | 0 | 0 | 0 | 0 | 0 | 0
ИТОГО по Новгородскому отделению от 20 до 60 мин. с нарастающим итогом | [5 empty] | 0 | 0 | 0 | 0 | 0 | 0 | 0 | 1.6706 | 0 | 0
ИТОГО по Новгородскому отделению до 20 мин. (включая объем нагрузки до 5 мин.) с нарастающим итогом | [5 empty] | 0.877 | 0.877 | 0.877 | 0.877 | 0.877 | 0.877 | 0.877 | 0.877 | 0.877 | 0.877
ИТОГО по Новгородскому отделению до 60 мин. (включая объем нагрузки до 5 мин., до 20 мин.) с нарастающим итогом | [5 empty] | 0.877 | 0.877 | 0.877 | 0.877 | 0.877 | 0.877 | 0.877 | 2.5476 | 2.5476 | 2.5476
Старорусский филиал, тел. диспетчера 8-(816-52)-52-639
37 | Промышленная зона | ПС 110 кВ Русса | ф.15 | ОП | до 5 мин. | 0.438
| (ООО "Лакто-Новгород") |  |  |  | от 5 до 20 мин.
| т.8-(816-52)-5-61-85 |  |  |  | от 20 до 60 мин
ИТОГО по Старорусскому филиалу до 5 мин. |  |  |  |  | 0.438 | 0.438 | 0 | 0 | 0 | 0 | 0 | 0 | 0 | 0 | 0
ИТОГО по Старорусскому филиалу от 5 до 20 мин. |  |  |  |  | 0 | 0 | 0 | 0 | 0 | 0 | 0 | 0 | 0 | 0 | 0
ИТОГО по Старорусскому филиалу от 20 до 60 мин. |  |  |  |  | 0 | 0 | 0 | 0 | 0 | 0 | 0 | 0 | 0 | 0 | 0
ИТОГО по Старорусскому филиалу до 20 мин. (включая объем нагрузки до 5 мин.) |  |  |  |  | 0.438 | 0.438 | 0 | 0 | 0 | 0 | 0 | 0 | 0 | 0 | 0
ИТОГО по Старорусскому филиалу до 60 мин. (включая объем нагрузки до 5 мин., до 20 мин.) |  |  |  |  | 0.438 | 0.438 | 0 | 0 | 0 | 0 | 0 | 0 | 0 | 0 | 0
ИТОГО по Старорусскому филиалу до 5 мин. с нарастающим итогом | [5 empty] | 0.438 | 0.438 | 0.438 | 0.438 | 0.438 | 0.438 | 0.438 | 0.438 | 0.438 | 0.438
ИТОГО по Старорусскому филиалу от 5 до 20 мин. с нарастающим итогом | [5 empty] | 0 | 0 | 0 | 0 | 0 | 0 | 0 | 0 | 0 | 0
ИТОГО по Старорусскому филиалу от 20 до 60 мин. с нарастающим итогом | [5 empty] | 0 | 0 | 0 | 0 | 0 | 0 | 0 | 0 | 0 | 0
ИТОГО по Старорусскому филиалу до 20 мин. (включая объем нагрузки до 5 мин.) с нарастающим итогом | [5 empty] | 0.438 | 0.438 | 0.438 | 0.438 | 0.438 | 0.438 | 0.438 | 0.438 | 0.438 | 0.438
ИТОГО по Старорусскому филиалу до 60 мин. (включая объем нагрузки до 5 мин., до 20 мин.) с нарастающим итогом | [5 empty] | 0.438 | 0.438 | 0.438 | 0.438 | 0.438 | 0.438 | 0.438 | 0.438 | 0.438 | 0.438
ИТОГО по АО "Новгородоблэлектро" до 5 мин. |  |  |  |  | 1.315 | 1.315 | 0 | 0 | 0 | 0 | 0 | 0 | 0 | 0 | 0
ИТОГО по АО "Новгородоблэлектро" от 5 до 20 мин. |  |  |  |  | 0 | 0 | 0 | 0 | 0 | 0 | 0 | 0 | 0 | 0 | 0
ИТОГО по АО "Новгородоблэлектро" от 20 до 60 мин. |  |  |  |  | 1.6706 | 0 | 0 | 0 | 0 | 0 | 0 | 0 | 1.6706 | 0 | 0
ИТОГО по АО "Новгородобэлектро" до 20 мин. (включая объем нагрузки до 5 мин.) |  |  |  |  | 1.315 | 1.315 | 0 | 0 | 0 | 0 | 0 | 0 | 0 | 0 | 0
ИТОГО по АО "Новгородобэлектро" до 60 мин. (включая объем нагрузки до 5 мин., до 20 мин.) |  |  |  |  | 2.9856 | 1.315 | 0 | 0 | 0 | 0 | 0 | 0 | 1.6706 | 0 | 0
ИТОГО по АО "Новгородоблэлектро" до 5 мин. с нарастающим итогом | [5 empty] | 1.315 | 1.315 | 1.315 | 1.315 | 1.315 | 1.315 | 1.315 | 1.315 | 1.315 | 1.315
ИТОГО по АО "Новгородоблэлектро" от 5 до 20 мин. с нарастающим итогом | [5 empty] | 0 | 0 | 0 | 0 | 0 | 0 | 0 | 0 | 0 | 0
ИТОГО по АО "Новгородоблэлектро" от 20 до 60 мин. с нарастающим итогом | [5 empty] | 0 | 0 | 0 | 0 | 0 | 0 | 0 | 1.6706 | 1.6706 | 1.6706
ИТОГО по АО "Новгородобэлектро"до 20 мин. (включая объем нагрузки до 5 мин.) с нарастающим итогом | [5 empty] | 1.315 | 1.315 | 1.315 | 1.315 | 1.315 | 1.315 | 1.315 | 1.315 | 1.315 | 1.315
ИТОГО по АО "Новгородобэлектро" до 60 мин. (включая объем нагрузки до 5 мин., до 20 мин.) с нарастающим итогом | [5 empty] | 1.315 | 1.315 | 1.315 | 1.315 | 1.315 | 1.315 | 1.315 | 2.9856 | 2.9856 | 2.9856
Потребители Филиала ПАО "ФСК ЕЭС" Новгородского предприятия МЭС
38 | ОАО "Красный Октябрь" | ПС 330 кВ Новгородская |  | ОП (ПП) | до 5 мин.
| директор: 64-29-10 |  |  |  | от 5 до 20 мин. |  |  |  | 0.154
8-963-366-3169
| Начальник команды: 64-21-50 |  |  |  | от 20 до 60 мин.
| 8-911-644-6822 |  | ВЛ 10 кВ л. 4 З-д Энергия*
| 8-911-601-0067 |  | ВЛ 10 кВ л. 18 З-д Энергия*
Электромонтер: 8-951-720-2180
8-911-619-15-35 гл. энергетик
39 | ООО "Газпром трансгаз | ПС 330 кВ Новгородская |  | ОП (ПП) | до 5 мин.
| Санкт-Петербург" |  |  |  | от 5 до 20 мин. |  |  |  | 0.078
Начальник СЭВС: 944-829,
| 8-958-453-50-70 |  |  |  | от 20 до 60 мин.
Инженер СЭВС: 944-839
| 8-921-205-8569 |  | Фидер 10 кВ л. 6, 8 Газпром
| 8-921-205-8540 |  | Трансгаз С-Петербург*
40 | ООО "Транснефть-Балтика" | ПС 330 кВ Юго-Западная |  | ОП (ПП) | до 5 мин. | 5.202
| Гл.энергетик: 8-931-850-90-08 |  |  |  | от 5 до 20 мин.
| Зам. гл. энергетика: 8-931-850-90-50 |  |  |  | от 20 до 60 мин
| энергетик: 8-931-850-90-64 |  | ВЛ 110 кВ Юго-Западная -
| энергодиспетчер: 8-931-850-90-22 |  | НПС-7 № 1*
ВЛ 110 кВ Юго-Западная -
НПС-7 № 2*
41 | АО "Фирма Ригель" | ПС 330 кВ Новгородская |  | ОП (ПП) | до 5 мин.
| энергетик: 8-911-648-97-18 |  |  |  | от 5 до 20 мин. |  |  |  | 0.016
инженер-механик, электромонтер:
| 8-921-200-39-67 |  |  |  | от 20 до 60 мин.
| т.(8162) 64-43-52 |  | ВЛ 10 кВ л. 12*
| т.(8162) 64-53-45 |  | ВЛ 10 кВ л. 14*
ИТОГО по Филиалу ПАО "ФСК ЕЭС" Новгородского предприятия МЭС до 5 мин. |  |  |  |  | 5.202 | 5.202 | 0 | 0 | 0 | 0 | 0 | 0 | 0 | 0 | 0
ИТОГО по Филиалу ПАО "ФСК ЕЭС" Новгородского предприятия МЭС от 5 до 20 мин. |  |  |  |  | 0.248 | 0 | 0 | 0 | 0.248 | 0 | 0 | 0 | 0 | 0 | 0
ИТОГО по Филиалу ПАО "ФСК ЕЭС" Новгородского предприятия МЭС от 20 до 60 мин. |  |  |  |  | 0 | 0 | 0 | 0 | 0 | 0 | 0 | 0 | 0 | 0 | 0
ВСЕГО по Филиалу ПАО "ФСК ЕЭС" Новгородского предприятия МЭС до 20 мин. (включая объем нагрузки до 5 мин.) |  |  |  |  | 5.45 | 5.202 | 0 | 0 | 0.248 | 0 | 0 | 0 | 0 | 0 | 0
ВСЕГО по Филиалу ПАО "ФСК ЕЭС" Новгородского предприятия МЭС до 60 мин. (включая объем нагрузки до 5 мин., до 20 мин.) |  |  |  |  | 5.45 | 5.202 | 0 | 0 | 0.248 | 0 | 0 | 0 | 0 | 0 | 0
ИТОГО по Филиалу ПАО "ФСК ЕЭС" Новгородского предприятия МЭС до 5 мин. с нарастающим итогом | [5 empty] | 5.202 | 5.202 | 5.202 | 5.202 | 5.202 | 5.202 | 5.202 | 5.202 | 5.202 | 5.202
ИТОГО по Филиалу ПАО "ФСК ЕЭС" Новгородского предприятия МЭС от 5 до 20 мин. с нарастающим итогом | [5 empty] | 0 | 0 | 0 | 0.248 | 0.248 | 0.248 | 0.248 | 0.248 | 0.248 | 0.248
ИТОГО по Филиалу ПАО "ФСК ЕЭС" Новгородского предприятия МЭС от 20 до 60 мин. с нарастающим итогом | [5 empty] | 0 | 0 | 0 | 0 | 0 | 0 | 0 | 0 | 0 | 0
ВСЕГО по Филиалу ПАО "ФСК ЕЭС" Новгородского предприятия МЭС до 20 мин. (включая объем нагрузки до 5 мин.) с нарастающим итогом | [5 empty] | 5.202 | 5.202 | 5.202 | 5.45 | 5.45 | 5.45 | 5.45 | 5.45 | 5.45 | 5.45
ВСЕГО по Филиалу ПАО "ФСК ЕЭС" Новгородского предприятия МЭС до 60 мин. (включая объем нагрузки до 5 мин., до 20 мин.) с нарастающим итогом | [5 empty] | 5.202 | 5.202 | 5.202 | 5.45 | 5.45 | 5.45 | 5.45 | 5.45 | 5.45 | 5.45
ПАО "ТГК-2" (ООО "Новэлектросети" - ПАО "Акрон")
42 | ПАО "Акрон" дог. №0000071 дкп, | НТЭЦ 110 кВ | конторль ввода ГВО по величине потребления подстанций | ОП (ПП) | до 5 мин | 0.35
| 173012 г. Великий Новгород | (Новгородская ТЭЦ |  |  | от 5 до 20 мин |  |  |  | 7
| т. 8(8162)99-65-55 приемная | ПАО "ТГК-2") |  |  | от 20 до 60 мин | [6 empty] | 6.66
т. 8(8162)99-62-00 гл. инженер
т. 8(8162)99-62-05 гл. энергетик
т. 8(8162)99-63-77 нач. смены цеха эл. снабж.
т. 8(8162)99-62-54 диспетчер
т. 8(8162)99-61-09 справочная
ИТОГО по ПАО "ТГК-2" (ООО "Новэлектросети" - ПАО "Акрон") до 5 мин. |  |  |  |  | 0.35 | 0.35 | 0 | 0 | 0 | 0 | 0 | 0 | 0 | 0 | 0
ИТОГО по ПАО "ТГК-2" (ООО "Новэлектросети" - ПАО "Акрон") от 5 до 20 мин. |  |  |  |  | 7 | 0 | 0 | 0 | 7 | 0 | 0 | 0 | 0 | 0 | 0
ИТОГО по ПАО "ТГК-2" (ООО "Новэлектросети" - ПАО "Акрон") от 20 до 60 мин. |  |  |  |  | 6.66 | 0 | 0 | 0 | 0 | 0 | 0 | 6.66 | 0 | 0 | 0
ВСЕГО по ПАО "ТГК-2" (ООО "Новэлектросети" - ПАО "Акрон") до 20 мин. (включая объем нагрузки до 5 мин.) |  |  |  |  | 7.35 | 0.35 | 0 | 0 | 7 | 0 | 0 | 0 | 0 | 0 | 0
ВСЕГО по ПАО "ТГК-2" (ООО "Новэлектросети" - ПАО "Акрон") до 60 мин. (включая объем нагрузки до 5 мин., до 20 мин.) |  |  |  |  | 14.01 | 0.35 | 0 | 0 | 7 | 0 | 0 | 6.66 | 0 | 0 | 0
ИТОГО по ПАО "ТГК-2" (ООО "Новэлектросети" - ПАО "Акрон") до 5 мин. с нарастающим итогом | [5 empty] | 0.35 | 0.35 | 0.35 | 0.35 | 0.35 | 0.35 | 0.35 | 0.35 | 0.35 | 0.35
ИТОГО по ПАО "ТГК-2" (ООО "Новэлектросети" - ПАО "Акрон") от 5 до 20 мин. с нарастающим итогом | [5 empty] | 0 | 0 | 0 | 7 | 7 | 7 | 7 | 7 | 7 | 7
ИТОГО по ПАО "ТГК-2" (ООО "Новэлектросети" - ПАО "Акрон") от 20 до 60 мин. с нарастающим итогом | [5 empty] | 0 | 0 | 0 | 0 | 0 | 0 | 6.66 | 6.66 | 6.66 | 6.66
ВСЕГО по ПАО "ТГК-2" (ООО "Новэлектросети" - ПАО "Акрон") до 20 мин. (включая объем нагрузки до 5 мин.) с нарастающим итогом | [5 empty] | 0.35 | 0.35 | 0.35 | 7.35 | 7.35 | 7.35 | 7.35 | 7.35 | 7.35 | 7.35
ВСЕГО по ПАО "ТГК-2" (ООО "Новэлектросети" - ПАО "Акрон") до 60 мин. (включая объем нагрузки до 5 мин., до 20 мин.) с нарастающим итогом | [5 empty] | 0.35 | 0.35 | 0.35 | 7.35 | 7.35 | 7.35 | 14.01 | 14.01 | 14.01 | 14.01
ИТОГО по Новгородской области до 5 мин. |  |  |  |  | 19.15 | 19.15 | 0 | 0 | 0 | 0 | 0 | 0 | 0 | 0 | 0
ИТОГО по Новгородской области от 5 до 20 мин. |  |  |  |  | 20.612 | 0 | 0 | 0 | 20.612 | 0 | 0 | 0 | 0 | 0 | 0
ИТОГО по Новгородской области от 20 до 60 мин. |  |  |  |  | 18.3886 | 0 | 0 | 0 | 0 | 0 | 0 | 14.937 | 3.4516 | 0 | 0
ВСЕГО по Новгородской области до 20 мин. (включая объем нагрузки до 5 мин.) |  |  |  |  | 39.762 | 19.15 | 0 | 0 | 20.612 | 0 | 0 | 0 | 0 | 0 | 0
ВСЕГО по Новгородской области до 60 мин. (включая объем нагрузки до 5 мин., до 20 мин.) |  |  |  |  | 58.1506 | 19.15 | 0 | 0 | 20.612 | 0 | 0 | 14.937 | 3.4516 | 0 | 0
ВСЕГО по ДУ в Новгородской области до 5 мин. | [5 empty] | 1.29 | 0 | 0 | 0 | 0 | 0 | 0 | 0 | 0 | 0
ИТОГО по Новгородской области до 5 мин. с нарастающим итогом | [5 empty] | 19.15 | 19.15 | 19.15 | 19.15 | 19.15 | 19.15 | 19.15 | 19.15 | 19.15 | 19.15
ИТОГО по Новгородской области от 5 до 20 мин. с нарастающим итогом | [5 empty] | 0 | 0 | 0 | 20.612 | 20.612 | 20.612 | 20.612 | 20.612 | 20.612 | 20.612
ИТОГО по Новгородской областиот 20 до 60 мин. с нарастающим итогом | [5 empty] | 0 | 0 | 0 | 0 | 0 | 0 | 14.937 | 18.3886 | 18.3886 | 18.3886
ВСЕГО по Новгородской области до 20 мин. (включая объем нагрузки до 5 мин.) с нарастающим итогом | [5 empty] | 19.15 | 19.15 | 19.15 | 39.762 | 39.762 | 39.762 | 39.762 | 39.762 | 39.762 | 39.762
ВСЕГО по Новгородской области до 60 мин. (включая объем нагрузки до 5 мин., до 20 мин.) с нарастающим итогом | [5 empty] | 19.15 | 19.15 | 19.15 | 39.762 | 39.762 | 39.762 | 54.699 | 58.1506 | 58.1506 | 58.1506
ВСЕГО по ДУ в Новгородской области до 5 мин. с нарастающим итогом | [5 empty] | 1.29 | 1.29 | 1.29 | 1.29 | 1.29 | 1.29 | 1.29 | 1.29 | 1.29 | 1.29

## ГВО НУ 04-00
ГРАФИК
временного отключения потребления на 2022/2023 гг.
Новгородского энергоузла по Новгородскому филиалу ПАО "Россети Северо-Запад" на территории Новгородской области
по данным КЗ 21.06.2023 за 04-00 час
№ п/п | Потребитель | Наименование подстанции | Наименование фидера /наименование фидера контроля* | Способ ввода отключения по графику | Время отключения | Очередь ограничения (МВт)
[6 empty] | I | II | III | IV | V | VI | VII | VIII | IX | X
1 | 2 | 3 | 4 | 5 | 6 | 7 | 8 | 9 | 10 | 11 | 12 | 13 | 14 | 15 | 16
Новгородского филиал ПАО "Россети Северо-Запад"
ПО "Ильменские электрические сети"
1 | АО "НПО "КВАНТ" | ПС 110 кВ Районная | ф. 09 | ОП | до 5 мин | 0.14
| дог. №18/86 ДОУПЭ |  |  |  | от 5 до 20 мин
| т. 8(8162)68-20-04 отдел гл. энергетика |  |  |  | от 20 до 60 мин
| м.т. 8-951-720-15-00 нач. отдела гл. энергетика |  | ф. 26*, 62*, 67*
м.т. 8-921-207-62-35 дежурный электрик
2 | ОАО "Спектр" | ПС 110 кВ Районная | ф. 64 | ОП | до 5 мин | 0.33
| дог. №11-00035 |  |  |  | от 5 до 20 мин
| т. 8(8162)33-51-73 приемная |  |  |  | от 20 до 60 мин
| м.т. 8-952-480-10-14 |  | ф. 55*
нач. ЭМО
т.8(8162)33-51-73 дисп. ЭМО
3 | ОАО "Заряд" | ПС 110 кВ Районная | ф. 30 | ОП | до 5 мин | 0.22
| дог. №11-00886 |  |  |  | от 5 до 20 мин
| т. 8(8162)62-73-23 тех. Директор |  |  |  | от 20 до 60 мин
| м.т. 8-911-609-21-05 нач. ЭМУ |  | ф. 16*
4 | ООО "Амкор СК Новгород" | ПС 110 кВ Районная | ф. 70 | ОП | до 5 мин | 0.76
| дог. №50 |  |  |  | от 5 до 20 мин
| т. 8(8162)940-888 приемная |  |  |  | от 20 до 60 мин
| м.т. 8-921-022-60-22 |  | ф. 61*
м.т. 8-921-190-17-63 гл. энергетик
м.т. 8-921-196-20-28 дежурный
5 | ООО "Амкор Флексиблз | ПС 110 кВ Районная | ф. 66 | ОП | до 5 мин | 0.93
| Новгород" |  |  |  | от 5 до 20 мин
| дог. №11-00011 |  |  |  | от 20 до 60 мин
| т. 8(8162)680-680 приемная, |  | ф. 39*
м.т. 8-963-333-46-59 менедж. по безоп и тех. Обесп.
м.т. 8-963-330-68-50 нач. тех. Отдела
6 | ОАО "ВН Мясной Двор" | ПС 110 кВ Районная | ф. 27 | ОП | до 5 мин | 0.31
| дог. №0000085 |  |  |  | от 5 до 20 мин
| т. 8(8162)680-501 приемная, |  |  |  | от 20 до 60 мин
| т. 8(8162)680-511гл. Инженер |  | ф. 44*
т. 8(81620680-565, м.т. 8-965-8085-51-23 гл. энерг.
м.т. 8-911-600-23-21 дежурный
7 | ООО "Гранит" | ПС 110 кВ Районная |  | ОП (ПП) | до 5 мин
| дог. №11-01389 |  |  |  | от 5 до 20 мин
| м.т.8-964-690-69-06 |  |  |  | от 20 до 60 мин | [6 empty] | 0.52
| главный инженер |  | ф. 47*, 48*
8 | ОАО "Новгородский завод | ПС 110 кВ Антоново |  | ОП (ПП) | до 5 мин
| стекловолокна" |  |  |  | от 5 до 20 мин |  |  |  | 0.06
| дог. №01-00054 |  |  |  | от 20 до 60 мин | [6 empty] | 0.62
| т. 8(8162)68-05-90 приемная |  | ф. 08*, 17*
т. 8-931-853-04-44 тех. директор
м.т. 8-921-730-33-13 инженер ОГЭ
9 | ИП Сивкова А.О. (ООО "НОРДИНВЕСТ") | ПС 110 кВ Базовая |  | ОП (ПП) | до 5 мин
| дог. №0000085 |  | ф. 10/10, 10/11 |  | от 5 до 20 мин |  |  |  | 0.13
| м.т. 8-921-739-90-02 техический директор |  |  |  | от 20 до 60 мин
т. 8(8162) 33-88-50 приемная
10 | АО "НПП Старт" дог. №0000085 | ПС 110 кВ Базовая |  | ОП (ПП) | до 5 мин
| т. 8(8162)76-56-58 приемная |  |  |  | от 5 до 20 мин
| т. 8-950-684-61-14 гл. инженер |  | ф. 11 |  | от 20 до 60 мин | [6 empty] | 0.29
м.т. 8-921-699-77-68 дежурный
11 | ПАО "Контур" дог. №253 от 27.10.2017 | ПС 110 кВ Базовая |  | ОП (ПП) | до 5 мин
| т. 8(8162)680-900 приемная |  | ф. 66, 74 |  | от 5 до 20 мин |  |  |  | 0.21
| т. 8(8162)680-910, 680-900 доб. 477 |  |  |  | от 20 до 60 мин
| т. 8(8162)680-887, м.т. 8-965-808-03-33 |  | ф. 79*, 73*, 70*
гл. энергетик
м.т. 8-965-806-74-05 дежурный
12 | ООО "Трубичино" | ПС 330 кВ Новгородская |  | ОП (ПП) | до 5 мин
| дог. №13-00117 |  |  |  | от 5 до 20 мин
| т. 8(8162)741-133 приёмная |  |  |  | от 20 до 60 мин | [6 empty] | 0
| т. 8(8162)741-139, м.т. 8-911-601-28-21 гл. энерг., дежурный |  | ф. 01*, 07*, 13*, 15*
13 | ЗАО "НМЗ" | НТЭЦ 110 кВ (Новгородская ТЭЦ ПАО "ТГК-2") |  | ОП (ПП) | до 5 мин
| дог. №01/12/17-ОГЭ |  |  |  | от 5 до 20 мин
| т. 8(8162)940-750 - приёмная |  |  |  | от 20 до 60 мин | [6 empty] | 0.959
| т. 8(8162)940-750 доб. 250, м.т. 8-911-600-74-72 |  | яч. 5*, яч. 46*
зам. главного энерг. по электрохозяйству
т. 8(8162)940-750 доб. 285, м.т. 8-911-600-46-70
ответственный за электрохозяйство
м.т. 8-911-600-66-35 - дежурный
14 | ПАО "Акрон" дог. №11702-1 от 06.12.2019 | ПС 110 кВ 100 ПС 110 кВ 315 | конторль ввода ГВО по величине потребления подстанций | ОП (ПП) | до 5 мин | 8.19
| №11702-2 от 06.12.2019 |  |  |  | от 5 до 20 мин |  |  |  | 13
| №11702-3 от 06.12.2019 |  |  |  | от 20 до 60 мин | [6 empty] | 4.111
173012 г. Великий Новгород
т. 8(8162)99-65-55 приемная
т. 8(8162)99-62-00 гл. инженер
т. 8(8162)99-62-05 гл. энергетик
т. 8(8162)99-63-77 нач. смены цеха эл. снабж.
т. 8(8162)99-62-54 диспетчер
т. 8(8162)99-61-09 справочная
15 | ООО "Новгородский бекон" | ПС 110 кВ Новоселицы |  | ОП (ПП) | до 5 мин
| п/ф д. Божонка |  |  |  | от 5 до 20 мин
| дог. №53110002312 |  |  |  | от 20 до 60 мин | [6 empty] | 1.45
| т. 8(8162)682-631 приёмная |  | ф. 02*, 03*, 04*, 05*, 06*, 07*, 08*, 09*
м.т. 8-8-965-808-66-23 дежурный э/монтер
16 | ООО "Новгородский бекон" | ПС 110 кВ Чечулино ПС 110 кВ Подберезье |  | ОП (ПП) | до 5 мин
| дог. №53110002312 |  |  |  | от 5 до 20 мин
| т. 8(8162)682-631 приёмная |  |  |  | от 20 до 60 мин | [6 empty] | 0.46
| м.т. 8-911-620-02-83 нач. электроцеха |  | ф. 05*, 06*, 07*, 08*
| т. 8(8162)682-670, 8(8162)682-660 дежурный |  | ф. 04*, 05*, 07*, 08*
17 | ОАО "Подберезский | ПС 110 кВ Подберезье |  | ОП (ПП) | до 5 мин
| комбинат хлебепродуктов" |  |  |  | от 5 до 20 мин
| дог. №11-01590 |  | ф. 06, 09 |  | от 20 до 60 мин | [6 empty] | 0.1
т. 8(8162)742-641 приёмная
т. 8(8162) 742-643 гл. инженер
т. 8(8162)742-500,
м.т. 8-911-645-24-67 гл. энергетик
18 | ООО "Агрокомплекс" | ПС 110 кВ Спасская |  | ОП (ПП) | до 5 мин
| дог. №51-00191 |  |  |  | от 5 до 20 мин
| м.т. 8-921-964-78-00 - ген. директор |  |  |  | от 20 до 60 мин | [6 empty] | 0.12
ф. 01*, 04*
19 | Смешанная нагрузка: Администрация Савинского сельского поселения, МАОУ "Hовоселицкая средняя общеобразовательная школа", Потребительское общество "Новгородское", ОАО "Вымпел-Коммуникации", население | ПС 110 кВ Новоселицы | ф. 01 | ДУ | до 5 мин | 0.14
от 5 до 20 мин
от 20 до 60 мин
20 | Смешанная нагрузка: Администрация Савинского сельского поселения, ОАО "Вымпел-Коммуникации", ФГУ "Упрдор России", население | ПС 110 кВ Новоселицы | ф. 10 | ДУ | до 5 мин | 0.03
от 5 до 20 мин
от 20 до 60 мин
21 | Смешанная нагрузка: Государственная компания "Российские автомобильные дороги", ООО "Магистраль двух столиц" | ПС 110 кВ Дорожная | ф. 01 | ДУ | до 5 мин | 0
от 5 до 20 мин
от 20 до 60 мин
|  | ПС 110 кВ Дорожная | ф. 02 | ДУ | до 5 мин | 0
от 5 до 20 мин
от 20 до 60 мин
|  | ПС 110 кВ Дорожная | ф. 03 | ДУ | до 5 мин | 0.01
от 5 до 20 мин
от 20 до 60 мин
|  | ПС 110 кВ Дорожная | ф. 04 | ДУ | до 5 мин | 0.01
от 5 до 20 мин
от 20 до 60 мин
22 | Смешанная нагрузка: Государственная компания "Российские автомобильные дороги", ООО "Магистраль двух столиц" | ПС 110 кВ Магистральная | ф. 01 | ДУ | до 5 мин | 0.17
от 5 до 20 мин
от 20 до 60 мин
|  | ПС 110 кВ Магистральная | ф. 02 | ДУ | до 5 мин | 0.09
от 5 до 20 мин
от 20 до 60 мин
|  | ПС 110 кВ Магистральная | ф. 03 | ДУ | до 5 мин | 0.2
от 5 до 20 мин
от 20 до 60 мин
|  | ПС 110 кВ Магистральная | ф. 04 | ДУ | до 5 мин | 0.49
от 5 до 20 мин
от 20 до 60 мин
23 | Смешанная нагрузка: ОАУСО "Шимский КЦСО (комплексный центр социального обслуживания)", МУ "Шимская ЦКДС " (централизованная культурно-досуговая система), КФХ Акашкин А. И., ООО "Капитан", ИП Ведехин А. С., ИП Митина, КХ Кадырова А. У., ООО "СП "Шелонь-1", Администрация Шимского муниципального района, население | ПС 110 кВ Шимск | ф. 13 | ОП | до 5 мин | 0.07
от 5 до 20 мин
от 20 до 60 мин
24 | Смешанная нагрузка: Администрация Шимского муниципального района, население | ПС 110 кВ Шимск | ф. 14 | ОП | до 5 мин | 0.116
от 5 до 20 мин
от 20 до 60 мин
ИТОГО по ПО "ИЭС" до 5 мин. |  |  |  |  | 12.206 | 12.206 | 0 | 0 | 0 | 0 | 0 | 0 | 0 | 0 | 0
ИТОГО по ПО "ИЭС" от 5 до 20 мин. |  |  |  |  | 13.4 | 0 | 0 | 0 | 13.4 | 0 | 0 | 0 | 0 | 0 | 0
ИТОГО по ПО "ИЭС" от 20 до 60 мин. |  |  |  |  | 8.63 | 0 | 0 | 0 | 0 | 0 | 0 | 8.63 | 0 | 0 | 0
ВСЕГО по ПО "ИЭС" до 20 мин. (включая объем нагрузки до 5 мин.) |  |  |  |  | 25.606 | 12.206 | 0 | 0 | 13.4 | 0 | 0 | 0 | 0 | 0 | 0
ВСЕГО по ПО "ИЭС" до 60 мин. (включая объем нагрузки до 5 мин., до 20 мин.) |  |  |  |  | 34.236 | 12.206 | 0 | 0 | 13.4 | 0 | 0 | 8.63 | 0 | 0 | 0
ИТОГО по ПО "ИЭС" до 5 мин. с нарастающим итогом | [5 empty] | 12.206 | 12.206 | 12.206 | 12.206 | 12.206 | 12.206 | 12.206 | 12.206 | 12.206 | 12.206
ИТОГО по ПО "ИЭС" от 5 до 20 мин. с нарастающим итогом | [5 empty] | 0 | 0 | 0 | 13.4 | 13.4 | 13.4 | 13.4 | 13.4 | 13.4 | 13.4
ИТОГО по ПО "ИЭС" от 20 до 60 мин. с нарастающим итогом | [5 empty] | 0 | 0 | 0 | 0 | 0 | 0 | 8.63 | 8.63 | 8.63 | 8.63
ВСЕГО по ПО "ИЭС" до 20 мин. (включая объем нагрузки до 5 мин.) с нарастающим итогом | [5 empty] | 12.206 | 12.206 | 12.206 | 25.606 | 25.606 | 25.606 | 25.606 | 25.606 | 25.606 | 25.606
ВСЕГО по ПО "ИЭС" до 60 мин. (включая объем нагрузки до 5 мин., до 20 мин.) с нарастающим итогом | [5 empty] | 12.206 | 12.206 | 12.206 | 25.606 | 25.606 | 25.606 | 34.236 | 34.236 | 34.236 | 34.236
ПО "Валдайские электрические сети"
Старорусский РЭС
25 | ОАО "ПФК" | ПС 110 кВ Парфино |  | ОП (ПП) | до 5 мин.
| т. 8-964-310-70-79 - гл. энергетик |  | ф. 7 (6 кВ) |  | от 5 до 20 мин.
| т. 8-(816-50)-68-560, 8-921-697-19-58 - |  |  |  | от 20 до 60 мин | [7 empty] | 1.117
| главный инженер |  | ф. 3* (6 кВ)
т.8-(816-50)68-548 электрик
8-921-024-54-12 - начальник энергослужбы
26 | НОАУ "Демянский | ПС 110 кВ Медниково |  | ОП (ПП) | до 5 мин.
| лесхоз" |  |  |  | от 5 до 20 мин.
| тел.8-(816-52)-58-537 - приемная |  | ф. 9 |  | от 20 до 60 мин | [7 empty] | 0.077
м.т. 8-911-612-00-53 начальник ПХС
27 | ООО"ЭКО ВУД" тел.8-911-351-05-82 | ПС 110 кВ Парфино | ф. 4 (6 кВ) | ОП (ПП) | до 5 мин.
от 5 до 20 мин.
[5 empty] | от 20 до 60 мин | [7 empty] | 0.303
28 | ИП Иванов М.Е тел.8-(816-50)-61-984, 8-911-614-01-26 | ПС 110 кВ Парфино | ф. 1 (10 кВ) | ОП (ПП) | до 5 мин.
от 5 до 20 мин.
[5 empty] | от 20 до 60 мин | [7 empty] | 0.227
29 | Смешанная нагрузка (частный сектор, с/х предприятия, магазины, школа) | ПС 110 кВ Русса | ф. 5 | ОП | до 5 мин. | 0.218
от 5 до 20 мин.
от 20 до 60 мин
ИТОГО по Старорусскому РЭС до 5 мин. |  |  |  |  | 0.218 | 0.218 | 0 | 0 | 0 | 0 | 0 | 0 | 0 | 0 | 0
ИТОГО по Старорусскому РЭС от 5 до 20 мин. |  |  |  |  | 0 | 0 | 0 | 0 | 0 | 0 | 0 | 0 | 0 | 0 | 0
ИТОГО по Старорусскому РЭС от 20 до 60 мин. |  |  |  |  | 1.724 | 0 | 0 | 0 | 0 | 0 | 0 | 0 | 1.724 | 0 | 0
ВСЕГО по Старорусскому РЭС до 20 мин. (включая объем нагрузки до 5 мин.) |  |  |  |  | 0.218 | 0.218 | 0 | 0 | 0 | 0 | 0 | 0 | 0 | 0 | 0
ВСЕГО по Старорусскому РЭС до 60 мин. (включая объем нагрузки до 5 мин., до 20 мин.) |  |  |  |  | 1.942 | 0.218 | 0 | 0 | 0 | 0 | 0 | 0 | 1.724 | 0 | 0
ИТОГО по Старорусскому РЭС до 5 мин. с нарастающим итогом | [5 empty] | 0.218 | 0.218 | 0.218 | 0.218 | 0.218 | 0.218 | 0.218 | 0.218 | 0.218 | 0.218
ИТОГО по Старорусскому РЭС от 5 до 20 мин. с нарастающим итогом | [5 empty] | 0 | 0 | 0 | 0 | 0 | 0 | 0 | 0 | 0 | 0
ИТОГО по Старорусскому РЭС от 20 до 60 мин. с нарастающим итогом | [5 empty] | 0 | 0 | 0 | 0 | 0 | 0 | 0 | 1.724 | 1.724 | 1.724
ВСЕГО по Старорусскому РЭС до 20 мин. (включая объем нагрузки до 5 мин.) с нарастающим итогом | [5 empty] | 0.218 | 0.218 | 0.218 | 0.218 | 0.218 | 0.218 | 0.218 | 0.218 | 0.218 | 0.218
ВСЕГО по Старорусскому РЭС до 60 мин. (включая объем нагрузки до 5 мин., до 20 мин.) с нарастающим итогом | [5 empty] | 0.218 | 0.218 | 0.218 | 0.218 | 0.218 | 0.218 | 0.218 | 1.942 | 1.942 | 1.942
ИТОГО по ПО "ВЭС" до 5 мин. |  |  |  |  | 0.218 | 0.218 | 0 | 0 | 0 | 0 | 0 | 0 | 0 | 0 | 0
ИТОГО по ПО "ВЭС" 5 до 20 мин. |  |  |  |  | 0 | 0 | 0 | 0 | 0 | 0 | 0 | 0 | 0 | 0 | 0
ИТОГО по ПО "ВЭС" 20 до 60 мин. |  |  |  |  | 1.724 | 0 | 0 | 0 | 0 | 0 | 0 | 0 | 1.724 | 0 | 0
ВСЕГО по ПО "ВЭС" до 20 мин. (включая объем нагрузки до 5 мин.) |  |  |  |  | 0.218 | 0.218 | 0 | 0 | 0 | 0 | 0 | 0 | 0 | 0 | 0
ВСЕГО по ПО "ВЭС" до 60 мин. (включая объем нагрузки до 5 мин., до 20 мин.) |  |  |  |  | 1.942 | 0.218 | 0 | 0 | 0 | 0 | 0 | 0 | 1.724 | 0 | 0
ИТОГО по ПО "ВЭС" до 5 мин. с нарастающим итогом | [5 empty] | 0.218 | 0.218 | 0.218 | 0.218 | 0.218 | 0.218 | 0.218 | 0.218 | 0.218 | 0.218
ИТОГО по ПО "ВЭС" от 5 до 20 мин. с нарастающим итогом | [5 empty] | 0 | 0 | 0 | 0 | 0 | 0 | 0 | 0 | 0 | 0
ИТОГО по ПО "ВЭС" от 20 до 60 мин. с нарастающим итогом | [5 empty] | 0 | 0 | 0 | 0 | 0 | 0 | 0 | 1.724 | 1.724 | 1.724
ВСЕГО по ПО "ВЭС" до 20 мин. (включая объем нагрузки до 5 мин.) с нарастающим итогом | [5 empty] | 0.218 | 0.218 | 0.218 | 0.218 | 0.218 | 0.218 | 0.218 | 0.218 | 0.218 | 0.218
ВСЕГО по ПО "ВЭС" 60 мин. (включая объем нагрузки до 5 мин., до 20 мин.) с нарастающим итогом | [5 empty] | 0.218 | 0.218 | 0.218 | 0.218 | 0.218 | 0.218 | 0.218 | 1.942 | 1.942 | 1.942
ИТОГО по Новгородскому филиалу ПАО "Россети Северо-Запад" до 5 мин. |  |  |  |  | 12.424 | 12.424 | 0 | 0 | 0 | 0 | 0 | 0 | 0 | 0 | 0
ИТОГО по Новгородскому филиалу ПАО "Россети Северо-Запад" от 5 до 20 мин. |  |  |  |  | 13.4 | 0 | 0 | 0 | 13.4 | 0 | 0 | 0 | 0 | 0 | 0
ИТОГО по Новгородскому филиалу ПАО "Россети Северо-Запад" от 20 до 60 мин. |  |  |  |  | 10.354 | 0 | 0 | 0 | 0 | 0 | 0 | 8.63 | 1.724 | 0 | 0
ВСЕГО по Новгородскому филиалу ПАО "Россети Северо-Запад" до 20 мин. (включая объем нагрузки до 5 мин.) |  |  |  |  | 25.824 | 12.424 | 0 | 0 | 13.4 | 0 | 0 | 0 | 0 | 0 | 0
ВСЕГО по Новгородскому филиалу ПАО "Россети Северо-Запад" до 60 мин. (включая объем нагрузки до 5 мин., до 20 мин.) |  |  |  |  | 36.178 | 12.424 | 0 | 0 | 13.4 | 0 | 0 | 8.63 | 1.724 | 0 | 0
ИТОГО по Новгородскому филиалу ПАО "Россети Северо-Запад" до 5 мин. с нарастающим итогом | [5 empty] | 12.424 | 12.424 | 12.424 | 12.424 | 12.424 | 12.424 | 12.424 | 12.424 | 12.424 | 12.424
ИТОГО по Новгородскому филиалу ПАО "Россети Северо-Запад" от 5 до 20 мин. с нарастающим итогом | [5 empty] | 0 | 0 | 0 | 13.4 | 13.4 | 13.4 | 13.4 | 13.4 | 13.4 | 13.4
ИТОГО по Новгородскому филиалу ПАО "Россети Северо-Запад" от 20 до 60 мин. с нарастающим итогом | [5 empty] | 0 | 0 | 0 | 0 | 0 | 0 | 8.63 | 10.354 | 10.354 | 10.354
ВСЕГО по Новгородскому филиалу ПАО "Россети Северо-Запад" до 20 мин. (включая объем нагрузки до 5 мин.) с нарастающим итогом | [5 empty] | 12.424 | 12.424 | 12.424 | 25.824 | 25.824 | 25.824 | 25.824 | 25.824 | 25.824 | 25.824
ВСЕГО по Новгородскому филиалу ПАО "Россети Северо-Запад" до 60 мин. (включая объем нагрузки до 5 мин., до 20 мин.) с нарастающим итогом | [5 empty] | 12.424 | 12.424 | 12.424 | 25.824 | 25.824 | 25.824 | 34.454 | 36.178 | 36.178 | 36.178
Потребители АО "Новгородоблэлектро"
Новгородское отделение, тел. диспетчера 77-22-22
30 | Промышленная зона | ПС 110 кВ Районная | ф.41 | ОП | до 5 мин. | 0.151
| (ООО "Новгородснаб" тел.:62-82-46, 62-86-04 |  |  |  | от 5 до 20 мин.
| ООО "Лес" тел.:8-911-027-03-04) и др. |  |  |  | от 20 до 60 мин
тел. 77-22-22 деж. Диспетчер НОКЭ
31 | Промышленная зона | ПС 110 кВ Районная | ф.33 | ОП | до 5 мин. | 0.158
| (ЗАО "Стройснаб" тел.:73-26-14, |  |  |  | от 5 до 20 мин.
| 8-911-633-12-15 |  |  |  | от 20 до 60 мин
ООО "Фабус" тел.:640-052, 640-202
ООО "Строительное предприятие 640"
тел.: 642-404, 641-627
32 | ЗАО "ПК "Волховец", дог.№ 00005 и др. | ПС 110 кВ Районная | ф. 20 | ОП | до 5 мин. | 0.215
| 94-46-00 приемная, |  |  |  | от 5 до 20 мин.
| 94-47-08, 8-911-600-39-88 гл.энергетик, |  |  |  | от 20 до 60 мин
94-46-94, 8-911-041-96-33 зам. гл. энергетика
94-46-88, 94-47-29 деж.электрик
| ЗАО "ПК "Волховец", дог.№ 00005 и др. | ПС 110 кВ Районная | ф. 34 | ОП | до 5 мин. | 0.191
| 94-46-00 приемная, |  |  |  | от 5 до 20 мин.
| 94-47-08, 8-911-600-39-88 гл.энергетик, |  |  |  | от 20 до 60 мин
94-46-94, 8-911-041-96-33 зам. гл. энергетика
94-46-88, 94-47-29 деж.электрик
33 | ОАО "Трансвит" | ПС 110 кВ Районная |  | ОП (ПП) | до 5 мин.
| дог.№ 01314 |  |  |  | от 5 до 20 мин.
| тел. 77-44-74 гл. энергетик |  | ф. 13, 22 |  | от 20 до 60 мин | [7 empty] | 0.372
тел: 60-74-50 - энергетик
тел: 33-97-37 - дежурный электрик
34 | ЗАО "Лактис", дог.№01337, | ПС 110 кВ Районная |  | ОП (ПП) | до 5 мин.
| 500-908, 8-921-201-03-00 гл. энергетик, |  |  |  | от 5 до 20 мин.
| тел.629-108, 8-921-606-20-36 мастер эл.служ. |  | ф. 45, 46 |  | от 20 до 60 мин | [7 empty] | 0.559
629-128, 8-921-606-20-43 деж.электромонтер
35 | ООО "Лента", дог.№ 53010000004 | ПС 110 кВ Южная |  | ОП (ПП) | до 5 мин.
| 8-(812)-380-61-31 центр.приемная, |  |  |  | от 5 до 20 мин.
| 68-00-91 приемная, 8-921-570-12-08 гл. инженер |  | ф. 14, 23 |  | от 20 до 60 мин | [7 empty] | 0.3434
68-00-96 доб. 768 - гл. энергетик
36 | ООО "Лента", дог.№ 53010000002 | ПС 110 кВ Районная |  | ОП (ПП) | до 5 мин.
| 8-(812)-380-61-31 центр.приемная, |  |  |  | от 5 до 20 мин.
| 68-00-91 приемная, 8-921-980-15-65гл. Инженер |  | ф. 23, 28 |  | от 20 до 60 мин | [7 empty] | 0.5864
68-00-96 доб. 768 - гл. энергетик
ИТОГО по Новгородскому отделению до 5 мин. |  |  |  |  | 0.715 | 0.715 | 0 | 0 | 0 | 0 | 0 | 0 | 0 | 0 | 0
ИТОГО по Новгородскому отделению от 5 до 20 мин. |  |  |  |  | 0 | 0 | 0 | 0 | 0 | 0 | 0 | 0 | 0 | 0 | 0
ИТОГО по Новгородскому отделению от 20 до 60 мин. |  |  |  |  | 1.8608 | 0 | 0 | 0 | 0 | 0 | 0 | 0 | 1.8608 | 0 | 0
ИТОГО по Новгородскому отделению до 20 мин. (включая объем нагрузки до 5 мин.) |  |  |  |  | 0.715 | 0.715 | 0 | 0 | 0 | 0 | 0 | 0 | 0 | 0 | 0
ИТОГО по Новгородскому отделению до 60 мин. (включая объем нагрузки до 5 мин., до 20 мин.) |  |  |  |  | 2.5758 | 0.715 | 0 | 0 | 0 | 0 | 0 | 0 | 1.8608 | 0 | 0
ИТОГО по Новгородскому отделению до 5 мин. с нарастающим итогом | [5 empty] | 0.715 | 0.715 | 0.715 | 0.715 | 0.715 | 0.715 | 0.715 | 0.715 | 0.715 | 0.715
ИТОГО по Новгородскому отделению от 5 до 20 мин. с нарастающим итогом | [5 empty] | 0 | 0 | 0 | 0 | 0 | 0 | 0 | 0 | 0 | 0
ИТОГО по Новгородскому отделению от 20 до 60 мин. с нарастающим итогом | [5 empty] | 0 | 0 | 0 | 0 | 0 | 0 | 0 | 1.8608 | 0 | 0
ИТОГО по Новгородскому отделению до 20 мин. (включая объем нагрузки до 5 мин.) с нарастающим итогом | [5 empty] | 0.715 | 0.715 | 0.715 | 0.715 | 0.715 | 0.715 | 0.715 | 0.715 | 0.715 | 0.715
ИТОГО по Новгородскому отделению до 60 мин. (включая объем нагрузки до 5 мин., до 20 мин.) с нарастающим итогом | [5 empty] | 0.715 | 0.715 | 0.715 | 0.715 | 0.715 | 0.715 | 0.715 | 2.5758 | 2.5758 | 2.5758
Старорусский филиал, тел. диспетчера 8-(816-52)-52-639
37 | Промышленная зона | ПС 110 кВ Русса | ф.15 | ОП | до 5 мин. | 0.397
| (ООО "Лакто-Новгород") |  |  |  | от 5 до 20 мин.
| т.8-(816-52)-5-61-85 |  |  |  | от 20 до 60 мин
ИТОГО по Старорусскому филиалу до 5 мин. |  |  |  |  | 0.397 | 0.397 | 0 | 0 | 0 | 0 | 0 | 0 | 0 | 0 | 0
ИТОГО по Старорусскому филиалу от 5 до 20 мин. |  |  |  |  | 0 | 0 | 0 | 0 | 0 | 0 | 0 | 0 | 0 | 0 | 0
ИТОГО по Старорусскому филиалу от 20 до 60 мин. |  |  |  |  | 0 | 0 | 0 | 0 | 0 | 0 | 0 | 0 | 0 | 0 | 0
ИТОГО по Старорусскому филиалу до 20 мин. (включая объем нагрузки до 5 мин.) |  |  |  |  | 0.397 | 0.397 | 0 | 0 | 0 | 0 | 0 | 0 | 0 | 0 | 0
ИТОГО по Старорусскому филиалу до 60 мин. (включая объем нагрузки до 5 мин., до 20 мин.) |  |  |  |  | 0.397 | 0.397 | 0 | 0 | 0 | 0 | 0 | 0 | 0 | 0 | 0
ИТОГО по Старорусскому филиалу до 5 мин. с нарастающим итогом | [5 empty] | 0.397 | 0.397 | 0.397 | 0.397 | 0.397 | 0.397 | 0.397 | 0.397 | 0.397 | 0.397
ИТОГО по Старорусскому филиалу от 5 до 20 мин. с нарастающим итогом | [5 empty] | 0 | 0 | 0 | 0 | 0 | 0 | 0 | 0 | 0 | 0
ИТОГО по Старорусскому филиалу от 20 до 60 мин. с нарастающим итогом | [5 empty] | 0 | 0 | 0 | 0 | 0 | 0 | 0 | 0 | 0 | 0
ИТОГО по Старорусскому филиалу до 20 мин. (включая объем нагрузки до 5 мин.) с нарастающим итогом | [5 empty] | 0.397 | 0.397 | 0.397 | 0.397 | 0.397 | 0.397 | 0.397 | 0.397 | 0.397 | 0.397
ИТОГО по Старорусскому филиалу до 60 мин. (включая объем нагрузки до 5 мин., до 20 мин.) с нарастающим итогом | [5 empty] | 0.397 | 0.397 | 0.397 | 0.397 | 0.397 | 0.397 | 0.397 | 0.397 | 0.397 | 0.397
ИТОГО по АО "Новгородоблэлектро" до 5 мин. |  |  |  |  | 1.112 | 1.112 | 0 | 0 | 0 | 0 | 0 | 0 | 0 | 0 | 0
ИТОГО по АО "Новгородоблэлектро" от 5 до 20 мин. |  |  |  |  | 0 | 0 | 0 | 0 | 0 | 0 | 0 | 0 | 0 | 0 | 0
ИТОГО по АО "Новгородоблэлектро" от 20 до 60 мин. |  |  |  |  | 1.8608 | 0 | 0 | 0 | 0 | 0 | 0 | 0 | 1.8608 | 0 | 0
ИТОГО по АО "Новгородобэлектро" до 20 мин. (включая объем нагрузки до 5 мин.) |  |  |  |  | 1.112 | 1.112 | 0 | 0 | 0 | 0 | 0 | 0 | 0 | 0 | 0
ИТОГО по АО "Новгородобэлектро" до 60 мин. (включая объем нагрузки до 5 мин., до 20 мин.) |  |  |  |  | 2.9728 | 1.112 | 0 | 0 | 0 | 0 | 0 | 0 | 1.8608 | 0 | 0
ИТОГО по АО "Новгородоблэлектро" до 5 мин. с нарастающим итогом | [5 empty] | 1.112 | 1.112 | 1.112 | 1.112 | 1.112 | 1.112 | 1.112 | 1.112 | 1.112 | 1.112
ИТОГО по АО "Новгородоблэлектро" от 5 до 20 мин. с нарастающим итогом | [5 empty] | 0 | 0 | 0 | 0 | 0 | 0 | 0 | 0 | 0 | 0
ИТОГО по АО "Новгородоблэлектро" от 20 до 60 мин. с нарастающим итогом | [5 empty] | 0 | 0 | 0 | 0 | 0 | 0 | 0 | 1.8608 | 1.8608 | 1.8608
ИТОГО по АО "Новгородобэлектро"до 20 мин. (включая объем нагрузки до 5 мин.) с нарастающим итогом | [5 empty] | 1.112 | 1.112 | 1.112 | 1.112 | 1.112 | 1.112 | 1.112 | 1.112 | 1.112 | 1.112
ИТОГО по АО "Новгородобэлектро" до 60 мин. (включая объем нагрузки до 5 мин., до 20 мин.) с нарастающим итогом | [5 empty] | 1.112 | 1.112 | 1.112 | 1.112 | 1.112 | 1.112 | 1.112 | 2.9728 | 2.9728 | 2.9728
Потребители Филиала ПАО "ФСК ЕЭС" Новгородского предприятия МЭС
38 | ОАО "Красный Октябрь" | ПС 330 кВ Новгородская |  | ОП (ПП) | до 5 мин.
| директор: 64-29-10 |  |  |  | от 5 до 20 мин. |  |  |  | 0.049
8-963-366-3169
| Начальник команды: 64-21-50 |  |  |  | от 20 до 60 мин.
| 8-911-644-6822 |  | ВЛ 10 кВ л. 4 З-д Энергия*
| 8-911-601-0067 |  | ВЛ 10 кВ л. 18 З-д Энергия*
Электромонтер: 8-951-720-2180
8-911-619-15-35 гл. энергетик
39 | ООО "Газпром трансгаз | ПС 330 кВ Новгородская |  | ОП (ПП) | до 5 мин.
| Санкт-Петербург" |  |  |  | от 5 до 20 мин. |  |  |  | 0.074
Начальник СЭВС: 944-829,
| 8-958-453-50-70 |  |  |  | от 20 до 60 мин.
Инженер СЭВС: 944-839
| 8-921-205-8569 |  | Фидер 10 кВ л. 6, 8 Газпром
| 8-921-205-8540 |  | Трансгаз С-Петербург*
40 | ООО "Транснефть-Балтика" | ПС 330 кВ Юго-Западная |  | ОП (ПП) | до 5 мин. | 4.6
| Гл.энергетик: 8-931-850-90-08 |  |  |  | от 5 до 20 мин.
| Зам. гл. энергетика: 8-931-850-90-50 |  |  |  | от 20 до 60 мин
| энергетик: 8-931-850-90-64 |  | ВЛ 110 кВ Юго-Западная -
| энергодиспетчер: 8-931-850-90-22 |  | НПС-7 № 1*
ВЛ 110 кВ Юго-Западная -
НПС-7 № 2*
41 | АО "Фирма Ригель" | ПС 330 кВ Новгородская |  | ОП (ПП) | до 5 мин.
| энергетик: 8-911-648-97-18 |  |  |  | от 5 до 20 мин. |  |  |  | 0.017
инженер-механик, электромонтер:
| 8-921-200-39-67 |  |  |  | от 20 до 60 мин.
| т.(8162) 64-43-52 |  | ВЛ 10 кВ л. 12*
| т.(8162) 64-53-45 |  | ВЛ 10 кВ л. 14*
ИТОГО по Филиалу ПАО "ФСК ЕЭС" Новгородского предприятия МЭС до 5 мин. |  |  |  |  | 4.6 | 4.6 | 0 | 0 | 0 | 0 | 0 | 0 | 0 | 0 | 0
ИТОГО по Филиалу ПАО "ФСК ЕЭС" Новгородского предприятия МЭС от 5 до 20 мин. |  |  |  |  | 0.14 | 0 | 0 | 0 | 0.14 | 0 | 0 | 0 | 0 | 0 | 0
ИТОГО по Филиалу ПАО "ФСК ЕЭС" Новгородского предприятия МЭС от 20 до 60 мин. |  |  |  |  | 0 | 0 | 0 | 0 | 0 | 0 | 0 | 0 | 0 | 0 | 0
ВСЕГО по Филиалу ПАО "ФСК ЕЭС" Новгородского предприятия МЭС до 20 мин. (включая объем нагрузки до 5 мин.) |  |  |  |  | 4.74 | 4.6 | 0 | 0 | 0.14 | 0 | 0 | 0 | 0 | 0 | 0
ВСЕГО по Филиалу ПАО "ФСК ЕЭС" Новгородского предприятия МЭС до 60 мин. (включая объем нагрузки до 5 мин., до 20 мин.) |  |  |  |  | 4.74 | 4.6 | 0 | 0 | 0.14 | 0 | 0 | 0 | 0 | 0 | 0
ИТОГО по Филиалу ПАО "ФСК ЕЭС" Новгородского предприятия МЭС до 5 мин. с нарастающим итогом | [5 empty] | 4.6 | 4.6 | 4.6 | 4.6 | 4.6 | 4.6 | 4.6 | 4.6 | 4.6 | 4.6
ИТОГО по Филиалу ПАО "ФСК ЕЭС" Новгородского предприятия МЭС от 5 до 20 мин. с нарастающим итогом | [5 empty] | 0 | 0 | 0 | 0.14 | 0.14 | 0.14 | 0.14 | 0.14 | 0.14 | 0.14
ИТОГО по Филиалу ПАО "ФСК ЕЭС" Новгородского предприятия МЭС от 20 до 60 мин. с нарастающим итогом | [5 empty] | 0 | 0 | 0 | 0 | 0 | 0 | 0 | 0 | 0 | 0
ВСЕГО по Филиалу ПАО "ФСК ЕЭС" Новгородского предприятия МЭС до 20 мин. (включая объем нагрузки до 5 мин.) с нарастающим итогом | [5 empty] | 4.6 | 4.6 | 4.6 | 4.74 | 4.74 | 4.74 | 4.74 | 4.74 | 4.74 | 4.74
ВСЕГО по Филиалу ПАО "ФСК ЕЭС" Новгородского предприятия МЭС до 60 мин. (включая объем нагрузки до 5 мин., до 20 мин.) с нарастающим итогом | [5 empty] | 4.6 | 4.6 | 4.6 | 4.74 | 4.74 | 4.74 | 4.74 | 4.74 | 4.74 | 4.74
ПАО "ТГК-2" (ООО "Новэлектросети" - ПАО "Акрон")
42 | ПАО "Акрон" дог. №0000071 дкп, | НТЭЦ 110 кВ | конторль ввода ГВО по величине потребления подстанций | ОП (ПП) | до 5 мин | 0.35
| 173012 г. Великий Новгород | (Новгородская ТЭЦ |  |  | от 5 до 20 мин |  |  |  | 6.68
| т. 8(8162)99-65-55 приемная | ПАО "ТГК-2") |  |  | от 20 до 60 мин | [6 empty] | 6.66
т. 8(8162)99-62-00 гл. инженер
т. 8(8162)99-62-05 гл. энергетик
т. 8(8162)99-63-77 нач. смены цеха эл. снабж.
т. 8(8162)99-62-54 диспетчер
т. 8(8162)99-61-09 справочная
ИТОГО по ПАО "ТГК-2" (ООО "Новэлектросети" - ПАО "Акрон") до 5 мин. |  |  |  |  | 0.35 | 0.35 | 0 | 0 | 0 | 0 | 0 | 0 | 0 | 0 | 0
ИТОГО по ПАО "ТГК-2" (ООО "Новэлектросети" - ПАО "Акрон") от 5 до 20 мин. |  |  |  |  | 6.68 | 0 | 0 | 0 | 6.68 | 0 | 0 | 0 | 0 | 0 | 0
ИТОГО по ПАО "ТГК-2" (ООО "Новэлектросети" - ПАО "Акрон") от 20 до 60 мин. |  |  |  |  | 6.66 | 0 | 0 | 0 | 0 | 0 | 0 | 6.66 | 0 | 0 | 0
ВСЕГО по ПАО "ТГК-2" (ООО "Новэлектросети" - ПАО "Акрон") до 20 мин. (включая объем нагрузки до 5 мин.) |  |  |  |  | 7.03 | 0.35 | 0 | 0 | 6.68 | 0 | 0 | 0 | 0 | 0 | 0
ВСЕГО по ПАО "ТГК-2" (ООО "Новэлектросети" - ПАО "Акрон") до 60 мин. (включая объем нагрузки до 5 мин., до 20 мин.) |  |  |  |  | 13.69 | 0.35 | 0 | 0 | 6.68 | 0 | 0 | 6.66 | 0 | 0 | 0
ИТОГО по ПАО "ТГК-2" (ООО "Новэлектросети" - ПАО "Акрон") до 5 мин. с нарастающим итогом | [5 empty] | 0.35 | 0.35 | 0.35 | 0.35 | 0.35 | 0.35 | 0.35 | 0.35 | 0.35 | 0.35
ИТОГО по ПАО "ТГК-2" (ООО "Новэлектросети" - ПАО "Акрон") от 5 до 20 мин. с нарастающим итогом | [5 empty] | 0 | 0 | 0 | 6.68 | 6.68 | 6.68 | 6.68 | 6.68 | 6.68 | 6.68
ИТОГО по ПАО "ТГК-2" (ООО "Новэлектросети" - ПАО "Акрон") от 20 до 60 мин. с нарастающим итогом | [5 empty] | 0 | 0 | 0 | 0 | 0 | 0 | 6.66 | 6.66 | 6.66 | 6.66
ВСЕГО по ПАО "ТГК-2" (ООО "Новэлектросети" - ПАО "Акрон") до 20 мин. (включая объем нагрузки до 5 мин.) с нарастающим итогом | [5 empty] | 0.35 | 0.35 | 0.35 | 7.03 | 7.03 | 7.03 | 7.03 | 7.03 | 7.03 | 7.03
ВСЕГО по ПАО "ТГК-2" (ООО "Новэлектросети" - ПАО "Акрон") до 60 мин. (включая объем нагрузки до 5 мин., до 20 мин.) с нарастающим итогом | [5 empty] | 0.35 | 0.35 | 0.35 | 7.03 | 7.03 | 7.03 | 13.69 | 13.69 | 13.69 | 13.69
ИТОГО по Новгородской области до 5 мин. |  |  |  |  | 18.486 | 18.486 | 0 | 0 | 0 | 0 | 0 | 0 | 0 | 0 | 0
ИТОГО по Новгородской области от 5 до 20 мин. |  |  |  |  | 20.22 | 0 | 0 | 0 | 20.22 | 0 | 0 | 0 | 0 | 0 | 0
ИТОГО по Новгородской области от 20 до 60 мин. |  |  |  |  | 18.8748 | 0 | 0 | 0 | 0 | 0 | 0 | 15.29 | 3.5848 | 0 | 0
ВСЕГО по Новгородской области до 20 мин. (включая объем нагрузки до 5 мин.) |  |  |  |  | 38.706 | 18.486 | 0 | 0 | 20.22 | 0 | 0 | 0 | 0 | 0 | 0
ВСЕГО по Новгородской области до 60 мин. (включая объем нагрузки до 5 мин., до 20 мин.) |  |  |  |  | 57.5808 | 18.486 | 0 | 0 | 20.22 | 0 | 0 | 15.29 | 3.5848 | 0 | 0
ВСЕГО по ДУ в Новгородской области до 5 мин. | [5 empty] | 1.14 | 0 | 0 | 0 | 0 | 0 | 0 | 0 | 0 | 0
ИТОГО по Новгородской области до 5 мин. с нарастающим итогом | [5 empty] | 18.486 | 18.486 | 18.486 | 18.486 | 18.486 | 18.486 | 18.486 | 18.486 | 18.486 | 18.486
ИТОГО по Новгородской области от 5 до 20 мин. с нарастающим итогом | [5 empty] | 0 | 0 | 0 | 20.22 | 20.22 | 20.22 | 20.22 | 20.22 | 20.22 | 20.22
ИТОГО по Новгородской областиот 20 до 60 мин. с нарастающим итогом | [5 empty] | 0 | 0 | 0 | 0 | 0 | 0 | 15.29 | 18.8748 | 18.8748 | 18.8748
ВСЕГО по Новгородской области до 20 мин. (включая объем нагрузки до 5 мин.) с нарастающим итогом | [5 empty] | 18.486 | 18.486 | 18.486 | 38.706 | 38.706 | 38.706 | 38.706 | 38.706 | 38.706 | 38.706
ВСЕГО по Новгородской области до 60 мин. (включая объем нагрузки до 5 мин., до 20 мин.) с нарастающим итогом | [5 empty] | 18.486 | 18.486 | 18.486 | 38.706 | 38.706 | 38.706 | 53.996 | 57.5808 | 57.5808 | 57.5808
ВСЕГО по ДУ в Новгородской области до 5 мин. с нарастающим итогом | [5 empty] | 1.14 | 1.14 | 1.14 | 1.14 | 1.14 | 1.14 | 1.14 | 1.14 | 1.14 | 1.14

## ГВО НУ 05-00
ГРАФИК
временного отключения потребления на 2022/2023 гг.
Новгородского энергоузла по Новгородскому филиалу ПАО "Россети Северо-Запад" на территории Новгородской области
по данным КЗ 21.06.2023 за 05-00 час
№ п/п | Потребитель | Наименование подстанции | Наименование фидера /наименование фидера контроля* | Способ ввода отключения по графику | Время отключения | Очередь ограничения (МВт)
[6 empty] | I | II | III | IV | V | VI | VII | VIII | IX | X
1 | 2 | 3 | 4 | 5 | 6 | 7 | 8 | 9 | 10 | 11 | 12 | 13 | 14 | 15 | 16
Новгородского филиал ПАО "Россети Северо-Запад"
ПО "Ильменские электрические сети"
1 | АО "НПО "КВАНТ" | ПС 110 кВ Районная | ф. 09 | ОП | до 5 мин | 0.16
| дог. №18/86 ДОУПЭ |  |  |  | от 5 до 20 мин
| т. 8(8162)68-20-04 отдел гл. энергетика |  |  |  | от 20 до 60 мин
| м.т. 8-951-720-15-00 нач. отдела гл. энергетика |  | ф. 26*, 62*, 67*
м.т. 8-921-207-62-35 дежурный электрик
2 | ОАО "Спектр" | ПС 110 кВ Районная | ф. 64 | ОП | до 5 мин | 0.115
| дог. №11-00035 |  |  |  | от 5 до 20 мин
| т. 8(8162)33-51-73 приемная |  |  |  | от 20 до 60 мин
| м.т. 8-952-480-10-14 |  | ф. 55*
нач. ЭМО
т.8(8162)33-51-73 дисп. ЭМО
3 | ОАО "Заряд" | ПС 110 кВ Районная | ф. 30 | ОП | до 5 мин | 0.112
| дог. №11-00886 |  |  |  | от 5 до 20 мин
| т. 8(8162)62-73-23 тех. Директор |  |  |  | от 20 до 60 мин
| м.т. 8-911-609-21-05 нач. ЭМУ |  | ф. 16*
4 | ООО "Амкор СК Новгород" | ПС 110 кВ Районная | ф. 70 | ОП | до 5 мин | 0.76
| дог. №50 |  |  |  | от 5 до 20 мин
| т. 8(8162)940-888 приемная |  |  |  | от 20 до 60 мин
| м.т. 8-921-022-60-22 |  | ф. 61*
м.т. 8-921-190-17-63 гл. энергетик
м.т. 8-921-196-20-28 дежурный
5 | ООО "Амкор Флексиблз | ПС 110 кВ Районная | ф. 66 | ОП | до 5 мин | 1.23
| Новгород" |  |  |  | от 5 до 20 мин
| дог. №11-00011 |  |  |  | от 20 до 60 мин
| т. 8(8162)680-680 приемная, |  | ф. 39*
м.т. 8-963-333-46-59 менедж. по безоп и тех. Обесп.
м.т. 8-963-330-68-50 нач. тех. Отдела
6 | ОАО "ВН Мясной Двор" | ПС 110 кВ Районная | ф. 27 | ОП | до 5 мин | 0.2
| дог. №0000085 |  |  |  | от 5 до 20 мин
| т. 8(8162)680-501 приемная, |  |  |  | от 20 до 60 мин
| т. 8(8162)680-511гл. Инженер |  | ф. 44*
т. 8(81620680-565, м.т. 8-965-8085-51-23 гл. энерг.
м.т. 8-911-600-23-21 дежурный
7 | ООО "Гранит" | ПС 110 кВ Районная |  | ОП (ПП) | до 5 мин
| дог. №11-01389 |  |  |  | от 5 до 20 мин
| м.т.8-964-690-69-06 |  |  |  | от 20 до 60 мин | [6 empty] | 0.51
| главный инженер |  | ф. 47*, 48*
8 | ОАО "Новгородский завод | ПС 110 кВ Антоново |  | ОП (ПП) | до 5 мин
| стекловолокна" |  |  |  | от 5 до 20 мин |  |  |  | 0.06
| дог. №01-00054 |  |  |  | от 20 до 60 мин | [6 empty] | 0.62
| т. 8(8162)68-05-90 приемная |  | ф. 08*, 17*
т. 8-931-853-04-44 тех. директор
м.т. 8-921-730-33-13 инженер ОГЭ
9 | ИП Сивкова А.О. (ООО "НОРДИНВЕСТ") | ПС 110 кВ Базовая |  | ОП (ПП) | до 5 мин
| дог. №0000085 |  | ф. 10/10, 10/11 |  | от 5 до 20 мин |  |  |  | 0.13
| м.т. 8-921-739-90-02 техический директор |  |  |  | от 20 до 60 мин
т. 8(8162) 33-88-50 приемная
10 | АО "НПП Старт" дог. №0000085 | ПС 110 кВ Базовая |  | ОП (ПП) | до 5 мин
| т. 8(8162)76-56-58 приемная |  |  |  | от 5 до 20 мин
| т. 8-950-684-61-14 гл. инженер |  | ф. 11 |  | от 20 до 60 мин | [6 empty] | 0.3
м.т. 8-921-699-77-68 дежурный
11 | ПАО "Контур" дог. №253 от 27.10.2017 | ПС 110 кВ Базовая |  | ОП (ПП) | до 5 мин
| т. 8(8162)680-900 приемная |  | ф. 66, 74 |  | от 5 до 20 мин |  |  |  | 0.12
| т. 8(8162)680-910, 680-900 доб. 477 |  |  |  | от 20 до 60 мин
| т. 8(8162)680-887, м.т. 8-965-808-03-33 |  | ф. 79*, 73*, 70*
гл. энергетик
м.т. 8-965-806-74-05 дежурный
12 | ООО "Трубичино" | ПС 330 кВ Новгородская |  | ОП (ПП) | до 5 мин
| дог. №13-00117 |  |  |  | от 5 до 20 мин
| т. 8(8162)741-133 приёмная |  |  |  | от 20 до 60 мин | [6 empty] | 0
| т. 8(8162)741-139, м.т. 8-911-601-28-21 гл. энерг., дежурный |  | ф. 01*, 07*, 13*, 15*
13 | ЗАО "НМЗ" | НТЭЦ 110 кВ (Новгородская ТЭЦ ПАО "ТГК-2") |  | ОП (ПП) | до 5 мин
| дог. №01/12/17-ОГЭ |  |  |  | от 5 до 20 мин
| т. 8(8162)940-750 - приёмная |  |  |  | от 20 до 60 мин | [6 empty] | 0.758
| т. 8(8162)940-750 доб. 250, м.т. 8-911-600-74-72 |  | яч. 5*, яч. 46*
зам. главного энерг. по электрохозяйству
т. 8(8162)940-750 доб. 285, м.т. 8-911-600-46-70
ответственный за электрохозяйство
м.т. 8-911-600-66-35 - дежурный
14 | ПАО "Акрон" дог. №11702-1 от 06.12.2019 | ПС 110 кВ 100 ПС 110 кВ 315 | конторль ввода ГВО по величине потребления подстанций | ОП (ПП) | до 5 мин | 8.19
| №11702-2 от 06.12.2019 |  |  |  | от 5 до 20 мин |  |  |  | 13
| №11702-3 от 06.12.2019 |  |  |  | от 20 до 60 мин | [6 empty] | 4.111
173012 г. Великий Новгород
т. 8(8162)99-65-55 приемная
т. 8(8162)99-62-00 гл. инженер
т. 8(8162)99-62-05 гл. энергетик
т. 8(8162)99-63-77 нач. смены цеха эл. снабж.
т. 8(8162)99-62-54 диспетчер
т. 8(8162)99-61-09 справочная
15 | ООО "Новгородский бекон" | ПС 110 кВ Новоселицы |  | ОП (ПП) | до 5 мин
| п/ф д. Божонка |  |  |  | от 5 до 20 мин
| дог. №53110002312 |  |  |  | от 20 до 60 мин | [6 empty] | 0.92
| т. 8(8162)682-631 приёмная |  | ф. 02*, 03*, 04*, 05*, 06*, 07*, 08*, 09*
м.т. 8-8-965-808-66-23 дежурный э/монтер
16 | ООО "Новгородский бекон" | ПС 110 кВ Чечулино ПС 110 кВ Подберезье |  | ОП (ПП) | до 5 мин
| дог. №53110002312 |  |  |  | от 5 до 20 мин
| т. 8(8162)682-631 приёмная |  |  |  | от 20 до 60 мин | [6 empty] | 0.47
| м.т. 8-911-620-02-83 нач. электроцеха |  | ф. 05*, 06*, 07*, 08*
| т. 8(8162)682-670, 8(8162)682-660 дежурный |  | ф. 04*, 05*, 07*, 08*
17 | ОАО "Подберезский | ПС 110 кВ Подберезье |  | ОП (ПП) | до 5 мин
| комбинат хлебепродуктов" |  |  |  | от 5 до 20 мин
| дог. №11-01590 |  | ф. 06, 09 |  | от 20 до 60 мин | [6 empty] | 0.1
т. 8(8162)742-641 приёмная
т. 8(8162) 742-643 гл. инженер
т. 8(8162)742-500,
м.т. 8-911-645-24-67 гл. энергетик
18 | ООО "Агрокомплекс" | ПС 110 кВ Спасская |  | ОП (ПП) | до 5 мин
| дог. №51-00191 |  |  |  | от 5 до 20 мин
| м.т. 8-921-964-78-00 - ген. директор |  |  |  | от 20 до 60 мин | [6 empty] | 0.12
ф. 01*, 04*
19 | Смешанная нагрузка: Администрация Савинского сельского поселения, МАОУ "Hовоселицкая средняя общеобразовательная школа", Потребительское общество "Новгородское", ОАО "Вымпел-Коммуникации", население | ПС 110 кВ Новоселицы | ф. 01 | ДУ | до 5 мин | 0.13
от 5 до 20 мин
от 20 до 60 мин
20 | Смешанная нагрузка: Администрация Савинского сельского поселения, ОАО "Вымпел-Коммуникации", ФГУ "Упрдор России", население | ПС 110 кВ Новоселицы | ф. 10 | ДУ | до 5 мин | 0.02
от 5 до 20 мин
от 20 до 60 мин
21 | Смешанная нагрузка: Государственная компания "Российские автомобильные дороги", ООО "Магистраль двух столиц" | ПС 110 кВ Дорожная | ф. 01 | ДУ | до 5 мин | 0
от 5 до 20 мин
от 20 до 60 мин
|  | ПС 110 кВ Дорожная | ф. 02 | ДУ | до 5 мин | 0
от 5 до 20 мин
от 20 до 60 мин
|  | ПС 110 кВ Дорожная | ф. 03 | ДУ | до 5 мин | 0.01
от 5 до 20 мин
от 20 до 60 мин
|  | ПС 110 кВ Дорожная | ф. 04 | ДУ | до 5 мин | 0.01
от 5 до 20 мин
от 20 до 60 мин
22 | Смешанная нагрузка: Государственная компания "Российские автомобильные дороги", ООО "Магистраль двух столиц" | ПС 110 кВ Магистральная | ф. 01 | ДУ | до 5 мин | 0.15
от 5 до 20 мин
от 20 до 60 мин
|  | ПС 110 кВ Магистральная | ф. 02 | ДУ | до 5 мин | 0.09
от 5 до 20 мин
от 20 до 60 мин
|  | ПС 110 кВ Магистральная | ф. 03 | ДУ | до 5 мин | 0.2
от 5 до 20 мин
от 20 до 60 мин
|  | ПС 110 кВ Магистральная | ф. 04 | ДУ | до 5 мин | 0.55
от 5 до 20 мин
от 20 до 60 мин
23 | Смешанная нагрузка: ОАУСО "Шимский КЦСО (комплексный центр социального обслуживания)", МУ "Шимская ЦКДС " (централизованная культурно-досуговая система), КФХ Акашкин А. И., ООО "Капитан", ИП Ведехин А. С., ИП Митина, КХ Кадырова А. У., ООО "СП "Шелонь-1", Администрация Шимского муниципального района, население | ПС 110 кВ Шимск | ф. 13 | ОП | до 5 мин | 0.2
от 5 до 20 мин
от 20 до 60 мин
24 | Смешанная нагрузка: Администрация Шимского муниципального района, население | ПС 110 кВ Шимск | ф. 14 | ОП | до 5 мин | 0.156
от 5 до 20 мин
от 20 до 60 мин
ИТОГО по ПО "ИЭС" до 5 мин. |  |  |  |  | 12.283 | 12.283 | 0 | 0 | 0 | 0 | 0 | 0 | 0 | 0 | 0
ИТОГО по ПО "ИЭС" от 5 до 20 мин. |  |  |  |  | 13.31 | 0 | 0 | 0 | 13.31 | 0 | 0 | 0 | 0 | 0 | 0
ИТОГО по ПО "ИЭС" от 20 до 60 мин. |  |  |  |  | 7.909 | 0 | 0 | 0 | 0 | 0 | 0 | 7.909 | 0 | 0 | 0
ВСЕГО по ПО "ИЭС" до 20 мин. (включая объем нагрузки до 5 мин.) |  |  |  |  | 25.593 | 12.283 | 0 | 0 | 13.31 | 0 | 0 | 0 | 0 | 0 | 0
ВСЕГО по ПО "ИЭС" до 60 мин. (включая объем нагрузки до 5 мин., до 20 мин.) |  |  |  |  | 33.502 | 12.283 | 0 | 0 | 13.31 | 0 | 0 | 7.909 | 0 | 0 | 0
ИТОГО по ПО "ИЭС" до 5 мин. с нарастающим итогом | [5 empty] | 12.283 | 12.283 | 12.283 | 12.283 | 12.283 | 12.283 | 12.283 | 12.283 | 12.283 | 12.283
ИТОГО по ПО "ИЭС" от 5 до 20 мин. с нарастающим итогом | [5 empty] | 0 | 0 | 0 | 13.31 | 13.31 | 13.31 | 13.31 | 13.31 | 13.31 | 13.31
ИТОГО по ПО "ИЭС" от 20 до 60 мин. с нарастающим итогом | [5 empty] | 0 | 0 | 0 | 0 | 0 | 0 | 7.909 | 7.909 | 7.909 | 7.909
ВСЕГО по ПО "ИЭС" до 20 мин. (включая объем нагрузки до 5 мин.) с нарастающим итогом | [5 empty] | 12.283 | 12.283 | 12.283 | 25.593 | 25.593 | 25.593 | 25.593 | 25.593 | 25.593 | 25.593
ВСЕГО по ПО "ИЭС" до 60 мин. (включая объем нагрузки до 5 мин., до 20 мин.) с нарастающим итогом | [5 empty] | 12.283 | 12.283 | 12.283 | 25.593 | 25.593 | 25.593 | 33.502 | 33.502 | 33.502 | 33.502
ПО "Валдайские электрические сети"
Старорусский РЭС
25 | ОАО "ПФК" | ПС 110 кВ Парфино |  | ОП (ПП) | до 5 мин.
| т. 8-964-310-70-79 - гл. энергетик |  | ф. 7 (6 кВ) |  | от 5 до 20 мин.
| т. 8-(816-50)-68-560, 8-921-697-19-58 - |  |  |  | от 20 до 60 мин | [7 empty] | 1.12
| главный инженер |  | ф. 3* (6 кВ)
т.8-(816-50)68-548 электрик
8-921-024-54-12 - начальник энергослужбы
26 | НОАУ "Демянский | ПС 110 кВ Медниково |  | ОП (ПП) | до 5 мин.
| лесхоз" |  |  |  | от 5 до 20 мин.
| тел.8-(816-52)-58-537 - приемная |  | ф. 9 |  | от 20 до 60 мин | [7 empty] | 0.127
м.т. 8-911-612-00-53 начальник ПХС
27 | ООО"ЭКО ВУД" тел.8-911-351-05-82 | ПС 110 кВ Парфино | ф. 4 (6 кВ) | ОП (ПП) | до 5 мин.
от 5 до 20 мин.
[5 empty] | от 20 до 60 мин | [7 empty] | 0.303
28 | ИП Иванов М.Е тел.8-(816-50)-61-984, 8-911-614-01-26 | ПС 110 кВ Парфино | ф. 1 (10 кВ) | ОП (ПП) | до 5 мин.
от 5 до 20 мин.
[5 empty] | от 20 до 60 мин | [7 empty] | 0.227
29 | Смешанная нагрузка (частный сектор, с/х предприятия, магазины, школа) | ПС 110 кВ Русса | ф. 5 | ОП | до 5 мин. | 0.12
от 5 до 20 мин.
от 20 до 60 мин
ИТОГО по Старорусскому РЭС до 5 мин. |  |  |  |  | 0.12 | 0.12 | 0 | 0 | 0 | 0 | 0 | 0 | 0 | 0 | 0
ИТОГО по Старорусскому РЭС от 5 до 20 мин. |  |  |  |  | 0 | 0 | 0 | 0 | 0 | 0 | 0 | 0 | 0 | 0 | 0
ИТОГО по Старорусскому РЭС от 20 до 60 мин. |  |  |  |  | 1.777 | 0 | 0 | 0 | 0 | 0 | 0 | 0 | 1.777 | 0 | 0
ВСЕГО по Старорусскому РЭС до 20 мин. (включая объем нагрузки до 5 мин.) |  |  |  |  | 0.12 | 0.12 | 0 | 0 | 0 | 0 | 0 | 0 | 0 | 0 | 0
ВСЕГО по Старорусскому РЭС до 60 мин. (включая объем нагрузки до 5 мин., до 20 мин.) |  |  |  |  | 1.897 | 0.12 | 0 | 0 | 0 | 0 | 0 | 0 | 1.777 | 0 | 0
ИТОГО по Старорусскому РЭС до 5 мин. с нарастающим итогом | [5 empty] | 0.12 | 0.12 | 0.12 | 0.12 | 0.12 | 0.12 | 0.12 | 0.12 | 0.12 | 0.12
ИТОГО по Старорусскому РЭС от 5 до 20 мин. с нарастающим итогом | [5 empty] | 0 | 0 | 0 | 0 | 0 | 0 | 0 | 0 | 0 | 0
ИТОГО по Старорусскому РЭС от 20 до 60 мин. с нарастающим итогом | [5 empty] | 0 | 0 | 0 | 0 | 0 | 0 | 0 | 1.777 | 1.777 | 1.777
ВСЕГО по Старорусскому РЭС до 20 мин. (включая объем нагрузки до 5 мин.) с нарастающим итогом | [5 empty] | 0.12 | 0.12 | 0.12 | 0.12 | 0.12 | 0.12 | 0.12 | 0.12 | 0.12 | 0.12
ВСЕГО по Старорусскому РЭС до 60 мин. (включая объем нагрузки до 5 мин., до 20 мин.) с нарастающим итогом | [5 empty] | 0.12 | 0.12 | 0.12 | 0.12 | 0.12 | 0.12 | 0.12 | 1.897 | 1.897 | 1.897
ИТОГО по ПО "ВЭС" до 5 мин. |  |  |  |  | 0.12 | 0.12 | 0 | 0 | 0 | 0 | 0 | 0 | 0 | 0 | 0
ИТОГО по ПО "ВЭС" 5 до 20 мин. |  |  |  |  | 0 | 0 | 0 | 0 | 0 | 0 | 0 | 0 | 0 | 0 | 0
ИТОГО по ПО "ВЭС" 20 до 60 мин. |  |  |  |  | 1.777 | 0 | 0 | 0 | 0 | 0 | 0 | 0 | 1.777 | 0 | 0
ВСЕГО по ПО "ВЭС" до 20 мин. (включая объем нагрузки до 5 мин.) |  |  |  |  | 0.12 | 0.12 | 0 | 0 | 0 | 0 | 0 | 0 | 0 | 0 | 0
ВСЕГО по ПО "ВЭС" до 60 мин. (включая объем нагрузки до 5 мин., до 20 мин.) |  |  |  |  | 1.897 | 0.12 | 0 | 0 | 0 | 0 | 0 | 0 | 1.777 | 0 | 0
ИТОГО по ПО "ВЭС" до 5 мин. с нарастающим итогом | [5 empty] | 0.12 | 0.12 | 0.12 | 0.12 | 0.12 | 0.12 | 0.12 | 0.12 | 0.12 | 0.12
ИТОГО по ПО "ВЭС" от 5 до 20 мин. с нарастающим итогом | [5 empty] | 0 | 0 | 0 | 0 | 0 | 0 | 0 | 0 | 0 | 0
ИТОГО по ПО "ВЭС" от 20 до 60 мин. с нарастающим итогом | [5 empty] | 0 | 0 | 0 | 0 | 0 | 0 | 0 | 1.777 | 1.777 | 1.777
ВСЕГО по ПО "ВЭС" до 20 мин. (включая объем нагрузки до 5 мин.) с нарастающим итогом | [5 empty] | 0.12 | 0.12 | 0.12 | 0.12 | 0.12 | 0.12 | 0.12 | 0.12 | 0.12 | 0.12
ВСЕГО по ПО "ВЭС" 60 мин. (включая объем нагрузки до 5 мин., до 20 мин.) с нарастающим итогом | [5 empty] | 0.12 | 0.12 | 0.12 | 0.12 | 0.12 | 0.12 | 0.12 | 1.897 | 1.897 | 1.897
ИТОГО по Новгородскому филиалу ПАО "Россети Северо-Запад" до 5 мин. |  |  |  |  | 12.403 | 12.403 | 0 | 0 | 0 | 0 | 0 | 0 | 0 | 0 | 0
ИТОГО по Новгородскому филиалу ПАО "Россети Северо-Запад" от 5 до 20 мин. |  |  |  |  | 13.31 | 0 | 0 | 0 | 13.31 | 0 | 0 | 0 | 0 | 0 | 0
ИТОГО по Новгородскому филиалу ПАО "Россети Северо-Запад" от 20 до 60 мин. |  |  |  |  | 9.686 | 0 | 0 | 0 | 0 | 0 | 0 | 7.909 | 1.777 | 0 | 0
ВСЕГО по Новгородскому филиалу ПАО "Россети Северо-Запад" до 20 мин. (включая объем нагрузки до 5 мин.) |  |  |  |  | 25.713 | 12.403 | 0 | 0 | 13.31 | 0 | 0 | 0 | 0 | 0 | 0
ВСЕГО по Новгородскому филиалу ПАО "Россети Северо-Запад" до 60 мин. (включая объем нагрузки до 5 мин., до 20 мин.) |  |  |  |  | 35.399 | 12.403 | 0 | 0 | 13.31 | 0 | 0 | 7.909 | 1.777 | 0 | 0
ИТОГО по Новгородскому филиалу ПАО "Россети Северо-Запад" до 5 мин. с нарастающим итогом | [5 empty] | 12.403 | 12.403 | 12.403 | 12.403 | 12.403 | 12.403 | 12.403 | 12.403 | 12.403 | 12.403
ИТОГО по Новгородскому филиалу ПАО "Россети Северо-Запад" от 5 до 20 мин. с нарастающим итогом | [5 empty] | 0 | 0 | 0 | 13.31 | 13.31 | 13.31 | 13.31 | 13.31 | 13.31 | 13.31
ИТОГО по Новгородскому филиалу ПАО "Россети Северо-Запад" от 20 до 60 мин. с нарастающим итогом | [5 empty] | 0 | 0 | 0 | 0 | 0 | 0 | 7.909 | 9.686 | 9.686 | 9.686
ВСЕГО по Новгородскому филиалу ПАО "Россети Северо-Запад" до 20 мин. (включая объем нагрузки до 5 мин.) с нарастающим итогом | [5 empty] | 12.403 | 12.403 | 12.403 | 25.713 | 25.713 | 25.713 | 25.713 | 25.713 | 25.713 | 25.713
ВСЕГО по Новгородскому филиалу ПАО "Россети Северо-Запад" до 60 мин. (включая объем нагрузки до 5 мин., до 20 мин.) с нарастающим итогом | [5 empty] | 12.403 | 12.403 | 12.403 | 25.713 | 25.713 | 25.713 | 33.622 | 35.399 | 35.399 | 35.399
Потребители АО "Новгородоблэлектро"
Новгородское отделение, тел. диспетчера 77-22-22
30 | Промышленная зона | ПС 110 кВ Районная | ф.41 | ОП | до 5 мин. | 0.159
| (ООО "Новгородснаб" тел.:62-82-46, 62-86-04 |  |  |  | от 5 до 20 мин.
| ООО "Лес" тел.:8-911-027-03-04) и др. |  |  |  | от 20 до 60 мин
тел. 77-22-22 деж. Диспетчер НОКЭ
31 | Промышленная зона | ПС 110 кВ Районная | ф.33 | ОП | до 5 мин. | 0.063
| (ЗАО "Стройснаб" тел.:73-26-14, |  |  |  | от 5 до 20 мин.
| 8-911-633-12-15 |  |  |  | от 20 до 60 мин
ООО "Фабус" тел.:640-052, 640-202
ООО "Строительное предприятие 640"
тел.: 642-404, 641-627
32 | ЗАО "ПК "Волховец", дог.№ 00005 и др. | ПС 110 кВ Районная | ф. 20 | ОП | до 5 мин. | 0.225
| 94-46-00 приемная, |  |  |  | от 5 до 20 мин.
| 94-47-08, 8-911-600-39-88 гл.энергетик, |  |  |  | от 20 до 60 мин
94-46-94, 8-911-041-96-33 зам. гл. энергетика
94-46-88, 94-47-29 деж.электрик
| ЗАО "ПК "Волховец", дог.№ 00005 и др. | ПС 110 кВ Районная | ф. 34 | ОП | до 5 мин. | 0.109
| 94-46-00 приемная, |  |  |  | от 5 до 20 мин.
| 94-47-08, 8-911-600-39-88 гл.энергетик, |  |  |  | от 20 до 60 мин
94-46-94, 8-911-041-96-33 зам. гл. энергетика
94-46-88, 94-47-29 деж.электрик
33 | ОАО "Трансвит" | ПС 110 кВ Районная |  | ОП (ПП) | до 5 мин.
| дог.№ 01314 |  |  |  | от 5 до 20 мин.
| тел. 77-44-74 гл. энергетик |  | ф. 13, 22 |  | от 20 до 60 мин | [7 empty] | 0.377
тел: 60-74-50 - энергетик
тел: 33-97-37 - дежурный электрик
34 | ЗАО "Лактис", дог.№01337, | ПС 110 кВ Районная |  | ОП (ПП) | до 5 мин.
| 500-908, 8-921-201-03-00 гл. энергетик, |  |  |  | от 5 до 20 мин.
| тел.629-108, 8-921-606-20-36 мастер эл.служ. |  | ф. 45, 46 |  | от 20 до 60 мин | [7 empty] | 0.69225
629-128, 8-921-606-20-43 деж.электромонтер
35 | ООО "Лента", дог.№ 53010000004 | ПС 110 кВ Южная |  | ОП (ПП) | до 5 мин.
| 8-(812)-380-61-31 центр.приемная, |  |  |  | от 5 до 20 мин.
| 68-00-91 приемная, 8-921-570-12-08 гл. инженер |  | ф. 14, 23 |  | от 20 до 60 мин | [7 empty] | 0.3438
68-00-96 доб. 768 - гл. энергетик
36 | ООО "Лента", дог.№ 53010000002 | ПС 110 кВ Районная |  | ОП (ПП) | до 5 мин.
| 8-(812)-380-61-31 центр.приемная, |  |  |  | от 5 до 20 мин.
| 68-00-91 приемная, 8-921-980-15-65гл. Инженер |  | ф. 23, 28 |  | от 20 до 60 мин | [7 empty] | 0.5542
68-00-96 доб. 768 - гл. энергетик
ИТОГО по Новгородскому отделению до 5 мин. |  |  |  |  | 0.556 | 0.556 | 0 | 0 | 0 | 0 | 0 | 0 | 0 | 0 | 0
ИТОГО по Новгородскому отделению от 5 до 20 мин. |  |  |  |  | 0 | 0 | 0 | 0 | 0 | 0 | 0 | 0 | 0 | 0 | 0
ИТОГО по Новгородскому отделению от 20 до 60 мин. |  |  |  |  | 1.9673 | 0 | 0 | 0 | 0 | 0 | 0 | 0 | 1.9673 | 0 | 0
ИТОГО по Новгородскому отделению до 20 мин. (включая объем нагрузки до 5 мин.) |  |  |  |  | 0.556 | 0.556 | 0 | 0 | 0 | 0 | 0 | 0 | 0 | 0 | 0
ИТОГО по Новгородскому отделению до 60 мин. (включая объем нагрузки до 5 мин., до 20 мин.) |  |  |  |  | 2.5232 | 0.556 | 0 | 0 | 0 | 0 | 0 | 0 | 1.9673 | 0 | 0
ИТОГО по Новгородскому отделению до 5 мин. с нарастающим итогом | [5 empty] | 0.556 | 0.556 | 0.556 | 0.556 | 0.556 | 0.556 | 0.556 | 0.556 | 0.556 | 0.556
ИТОГО по Новгородскому отделению от 5 до 20 мин. с нарастающим итогом | [5 empty] | 0 | 0 | 0 | 0 | 0 | 0 | 0 | 0 | 0 | 0
ИТОГО по Новгородскому отделению от 20 до 60 мин. с нарастающим итогом | [5 empty] | 0 | 0 | 0 | 0 | 0 | 0 | 0 | 1.9673 | 0 | 0
ИТОГО по Новгородскому отделению до 20 мин. (включая объем нагрузки до 5 мин.) с нарастающим итогом | [5 empty] | 0.556 | 0.556 | 0.556 | 0.556 | 0.556 | 0.556 | 0.556 | 0.556 | 0.556 | 0.556
ИТОГО по Новгородскому отделению до 60 мин. (включая объем нагрузки до 5 мин., до 20 мин.) с нарастающим итогом | [5 empty] | 0.556 | 0.556 | 0.556 | 0.556 | 0.556 | 0.556 | 0.556 | 2.5232 | 2.5232 | 2.5232
Старорусский филиал, тел. диспетчера 8-(816-52)-52-639
37 | Промышленная зона | ПС 110 кВ Русса | ф.15 | ОП | до 5 мин. | 0.517
| (ООО "Лакто-Новгород") |  |  |  | от 5 до 20 мин.
| т.8-(816-52)-5-61-85 |  |  |  | от 20 до 60 мин
ИТОГО по Старорусскому филиалу до 5 мин. |  |  |  |  | 0.517 | 0.517 | 0 | 0 | 0 | 0 | 0 | 0 | 0 | 0 | 0
ИТОГО по Старорусскому филиалу от 5 до 20 мин. |  |  |  |  | 0 | 0 | 0 | 0 | 0 | 0 | 0 | 0 | 0 | 0 | 0
ИТОГО по Старорусскому филиалу от 20 до 60 мин. |  |  |  |  | 0 | 0 | 0 | 0 | 0 | 0 | 0 | 0 | 0 | 0 | 0
ИТОГО по Старорусскому филиалу до 20 мин. (включая объем нагрузки до 5 мин.) |  |  |  |  | 0.517 | 0.517 | 0 | 0 | 0 | 0 | 0 | 0 | 0 | 0 | 0
ИТОГО по Старорусскому филиалу до 60 мин. (включая объем нагрузки до 5 мин., до 20 мин.) |  |  |  |  | 0.517 | 0.517 | 0 | 0 | 0 | 0 | 0 | 0 | 0 | 0 | 0
ИТОГО по Старорусскому филиалу до 5 мин. с нарастающим итогом | [5 empty] | 0.517 | 0.517 | 0.517 | 0.517 | 0.517 | 0.517 | 0.517 | 0.517 | 0.517 | 0.517
ИТОГО по Старорусскому филиалу от 5 до 20 мин. с нарастающим итогом | [5 empty] | 0 | 0 | 0 | 0 | 0 | 0 | 0 | 0 | 0 | 0
ИТОГО по Старорусскому филиалу от 20 до 60 мин. с нарастающим итогом | [5 empty] | 0 | 0 | 0 | 0 | 0 | 0 | 0 | 0 | 0 | 0
ИТОГО по Старорусскому филиалу до 20 мин. (включая объем нагрузки до 5 мин.) с нарастающим итогом | [5 empty] | 0.517 | 0.517 | 0.517 | 0.517 | 0.517 | 0.517 | 0.517 | 0.517 | 0.517 | 0.517
ИТОГО по Старорусскому филиалу до 60 мин. (включая объем нагрузки до 5 мин., до 20 мин.) с нарастающим итогом | [5 empty] | 0.517 | 0.517 | 0.517 | 0.517 | 0.517 | 0.517 | 0.517 | 0.517 | 0.517 | 0.517
ИТОГО по АО "Новгородоблэлектро" до 5 мин. |  |  |  |  | 1.073 | 1.073 | 0 | 0 | 0 | 0 | 0 | 0 | 0 | 0 | 0
ИТОГО по АО "Новгородоблэлектро" от 5 до 20 мин. |  |  |  |  | 0 | 0 | 0 | 0 | 0 | 0 | 0 | 0 | 0 | 0 | 0
ИТОГО по АО "Новгородоблэлектро" от 20 до 60 мин. |  |  |  |  | 1.9673 | 0 | 0 | 0 | 0 | 0 | 0 | 0 | 1.9673 | 0 | 0
ИТОГО по АО "Новгородобэлектро" до 20 мин. (включая объем нагрузки до 5 мин.) |  |  |  |  | 1.073 | 1.073 | 0 | 0 | 0 | 0 | 0 | 0 | 0 | 0 | 0
ИТОГО по АО "Новгородобэлектро" до 60 мин. (включая объем нагрузки до 5 мин., до 20 мин.) |  |  |  |  | 3.0403 | 1.073 | 0 | 0 | 0 | 0 | 0 | 0 | 1.9673 | 0 | 0
ИТОГО по АО "Новгородоблэлектро" до 5 мин. с нарастающим итогом | [5 empty] | 1.073 | 1.073 | 1.073 | 1.073 | 1.073 | 1.073 | 1.073 | 1.073 | 1.073 | 1.073
ИТОГО по АО "Новгородоблэлектро" от 5 до 20 мин. с нарастающим итогом | [5 empty] | 0 | 0 | 0 | 0 | 0 | 0 | 0 | 0 | 0 | 0
ИТОГО по АО "Новгородоблэлектро" от 20 до 60 мин. с нарастающим итогом | [5 empty] | 0 | 0 | 0 | 0 | 0 | 0 | 0 | 1.9673 | 1.9673 | 1.9673
ИТОГО по АО "Новгородобэлектро"до 20 мин. (включая объем нагрузки до 5 мин.) с нарастающим итогом | [5 empty] | 1.073 | 1.073 | 1.073 | 1.073 | 1.073 | 1.073 | 1.073 | 1.073 | 1.073 | 1.073
ИТОГО по АО "Новгородобэлектро" до 60 мин. (включая объем нагрузки до 5 мин., до 20 мин.) с нарастающим итогом | [5 empty] | 1.073 | 1.073 | 1.073 | 1.073 | 1.073 | 1.073 | 1.073 | 3.0403 | 3.0403 | 3.0403
Потребители Филиала ПАО "ФСК ЕЭС" Новгородского предприятия МЭС
38 | ОАО "Красный Октябрь" | ПС 330 кВ Новгородская |  | ОП (ПП) | до 5 мин.
| директор: 64-29-10 |  |  |  | от 5 до 20 мин. |  |  |  | 0.17
8-963-366-3169
| Начальник команды: 64-21-50 |  |  |  | от 20 до 60 мин.
| 8-911-644-6822 |  | ВЛ 10 кВ л. 4 З-д Энергия*
| 8-911-601-0067 |  | ВЛ 10 кВ л. 18 З-д Энергия*
Электромонтер: 8-951-720-2180
8-911-619-15-35 гл. энергетик
39 | ООО "Газпром трансгаз | ПС 330 кВ Новгородская |  | ОП (ПП) | до 5 мин.
| Санкт-Петербург" |  |  |  | от 5 до 20 мин. |  |  |  | 0.058
Начальник СЭВС: 944-829,
| 8-958-453-50-70 |  |  |  | от 20 до 60 мин.
Инженер СЭВС: 944-839
| 8-921-205-8569 |  | Фидер 10 кВ л. 6, 8 Газпром
| 8-921-205-8540 |  | Трансгаз С-Петербург*
40 | ООО "Транснефть-Балтика" | ПС 330 кВ Юго-Западная |  | ОП (ПП) | до 5 мин. | 5
| Гл.энергетик: 8-931-850-90-08 |  |  |  | от 5 до 20 мин.
| Зам. гл. энергетика: 8-931-850-90-50 |  |  |  | от 20 до 60 мин
| энергетик: 8-931-850-90-64 |  | ВЛ 110 кВ Юго-Западная -
| энергодиспетчер: 8-931-850-90-22 |  | НПС-7 № 1*
ВЛ 110 кВ Юго-Западная -
НПС-7 № 2*
41 | АО "Фирма Ригель" | ПС 330 кВ Новгородская |  | ОП (ПП) | до 5 мин.
| энергетик: 8-911-648-97-18 |  |  |  | от 5 до 20 мин. |  |  |  | 0.011
инженер-механик, электромонтер:
| 8-921-200-39-67 |  |  |  | от 20 до 60 мин.
| т.(8162) 64-43-52 |  | ВЛ 10 кВ л. 12*
| т.(8162) 64-53-45 |  | ВЛ 10 кВ л. 14*
ИТОГО по Филиалу ПАО "ФСК ЕЭС" Новгородского предприятия МЭС до 5 мин. |  |  |  |  | 5 | 5 | 0 | 0 | 0 | 0 | 0 | 0 | 0 | 0 | 0
ИТОГО по Филиалу ПАО "ФСК ЕЭС" Новгородского предприятия МЭС от 5 до 20 мин. |  |  |  |  | 0.239 | 0 | 0 | 0 | 0.239 | 0 | 0 | 0 | 0 | 0 | 0
ИТОГО по Филиалу ПАО "ФСК ЕЭС" Новгородского предприятия МЭС от 20 до 60 мин. |  |  |  |  | 0 | 0 | 0 | 0 | 0 | 0 | 0 | 0 | 0 | 0 | 0
ВСЕГО по Филиалу ПАО "ФСК ЕЭС" Новгородского предприятия МЭС до 20 мин. (включая объем нагрузки до 5 мин.) |  |  |  |  | 5.239 | 5 | 0 | 0 | 0.239 | 0 | 0 | 0 | 0 | 0 | 0
ВСЕГО по Филиалу ПАО "ФСК ЕЭС" Новгородского предприятия МЭС до 60 мин. (включая объем нагрузки до 5 мин., до 20 мин.) |  |  |  |  | 5.239 | 5 | 0 | 0 | 0.239 | 0 | 0 | 0 | 0 | 0 | 0
ИТОГО по Филиалу ПАО "ФСК ЕЭС" Новгородского предприятия МЭС до 5 мин. с нарастающим итогом | [5 empty] | 5 | 5 | 5 | 5 | 5 | 5 | 5 | 5 | 5 | 5
ИТОГО по Филиалу ПАО "ФСК ЕЭС" Новгородского предприятия МЭС от 5 до 20 мин. с нарастающим итогом | [5 empty] | 0 | 0 | 0 | 0.239 | 0.239 | 0.239 | 0.239 | 0.239 | 0.239 | 0.239
ИТОГО по Филиалу ПАО "ФСК ЕЭС" Новгородского предприятия МЭС от 20 до 60 мин. с нарастающим итогом | [5 empty] | 0 | 0 | 0 | 0 | 0 | 0 | 0 | 0 | 0 | 0
ВСЕГО по Филиалу ПАО "ФСК ЕЭС" Новгородского предприятия МЭС до 20 мин. (включая объем нагрузки до 5 мин.) с нарастающим итогом | [5 empty] | 5 | 5 | 5 | 5.239 | 5.239 | 5.239 | 5.239 | 5.239 | 5.239 | 5.239
ВСЕГО по Филиалу ПАО "ФСК ЕЭС" Новгородского предприятия МЭС до 60 мин. (включая объем нагрузки до 5 мин., до 20 мин.) с нарастающим итогом | [5 empty] | 5 | 5 | 5 | 5.239 | 5.239 | 5.239 | 5.239 | 5.239 | 5.239 | 5.239
ПАО "ТГК-2" (ООО "Новэлектросети" - ПАО "Акрон")
42 | ПАО "Акрон" дог. №0000071 дкп, | НТЭЦ 110 кВ | конторль ввода ГВО по величине потребления подстанций | ОП (ПП) | до 5 мин | 0.35
| 173012 г. Великий Новгород | (Новгородская ТЭЦ |  |  | от 5 до 20 мин |  |  |  | 6.25
| т. 8(8162)99-65-55 приемная | ПАО "ТГК-2") |  |  | от 20 до 60 мин | [6 empty] | 6.66
т. 8(8162)99-62-00 гл. инженер
т. 8(8162)99-62-05 гл. энергетик
т. 8(8162)99-63-77 нач. смены цеха эл. снабж.
т. 8(8162)99-62-54 диспетчер
т. 8(8162)99-61-09 справочная
ИТОГО по ПАО "ТГК-2" (ООО "Новэлектросети" - ПАО "Акрон") до 5 мин. |  |  |  |  | 0.35 | 0.35 | 0 | 0 | 0 | 0 | 0 | 0 | 0 | 0 | 0
ИТОГО по ПАО "ТГК-2" (ООО "Новэлектросети" - ПАО "Акрон") от 5 до 20 мин. |  |  |  |  | 6.25 | 0 | 0 | 0 | 6.25 | 0 | 0 | 0 | 0 | 0 | 0
ИТОГО по ПАО "ТГК-2" (ООО "Новэлектросети" - ПАО "Акрон") от 20 до 60 мин. |  |  |  |  | 6.66 | 0 | 0 | 0 | 0 | 0 | 0 | 6.66 | 0 | 0 | 0
ВСЕГО по ПАО "ТГК-2" (ООО "Новэлектросети" - ПАО "Акрон") до 20 мин. (включая объем нагрузки до 5 мин.) |  |  |  |  | 6.6 | 0.35 | 0 | 0 | 6.25 | 0 | 0 | 0 | 0 | 0 | 0
ВСЕГО по ПАО "ТГК-2" (ООО "Новэлектросети" - ПАО "Акрон") до 60 мин. (включая объем нагрузки до 5 мин., до 20 мин.) |  |  |  |  | 13.26 | 0.35 | 0 | 0 | 6.25 | 0 | 0 | 6.66 | 0 | 0 | 0
ИТОГО по ПАО "ТГК-2" (ООО "Новэлектросети" - ПАО "Акрон") до 5 мин. с нарастающим итогом | [5 empty] | 0.35 | 0.35 | 0.35 | 0.35 | 0.35 | 0.35 | 0.35 | 0.35 | 0.35 | 0.35
ИТОГО по ПАО "ТГК-2" (ООО "Новэлектросети" - ПАО "Акрон") от 5 до 20 мин. с нарастающим итогом | [5 empty] | 0 | 0 | 0 | 6.25 | 6.25 | 6.25 | 6.25 | 6.25 | 6.25 | 6.25
ИТОГО по ПАО "ТГК-2" (ООО "Новэлектросети" - ПАО "Акрон") от 20 до 60 мин. с нарастающим итогом | [5 empty] | 0 | 0 | 0 | 0 | 0 | 0 | 6.66 | 6.66 | 6.66 | 6.66
ВСЕГО по ПАО "ТГК-2" (ООО "Новэлектросети" - ПАО "Акрон") до 20 мин. (включая объем нагрузки до 5 мин.) с нарастающим итогом | [5 empty] | 0.35 | 0.35 | 0.35 | 6.6 | 6.6 | 6.6 | 6.6 | 6.6 | 6.6 | 6.6
ВСЕГО по ПАО "ТГК-2" (ООО "Новэлектросети" - ПАО "Акрон") до 60 мин. (включая объем нагрузки до 5 мин., до 20 мин.) с нарастающим итогом | [5 empty] | 0.35 | 0.35 | 0.35 | 6.6 | 6.6 | 6.6 | 13.26 | 13.26 | 13.26 | 13.26
ИТОГО по Новгородской области до 5 мин. |  |  |  |  | 18.826 | 18.826 | 0 | 0 | 0 | 0 | 0 | 0 | 0 | 0 | 0
ИТОГО по Новгородской области от 5 до 20 мин. |  |  |  |  | 19.799 | 0 | 0 | 0 | 19.799 | 0 | 0 | 0 | 0 | 0 | 0
ИТОГО по Новгородской области от 20 до 60 мин. |  |  |  |  | 18.3133 | 0 | 0 | 0 | 0 | 0 | 0 | 14.569 | 3.7443 | 0 | 0
ВСЕГО по Новгородской области до 20 мин. (включая объем нагрузки до 5 мин.) |  |  |  |  | 38.625 | 18.826 | 0 | 0 | 19.799 | 0 | 0 | 0 | 0 | 0 | 0
ВСЕГО по Новгородской области до 60 мин. (включая объем нагрузки до 5 мин., до 20 мин.) |  |  |  |  | 56.9382 | 18.826 | 0 | 0 | 19.799 | 0 | 0 | 14.569 | 3.7443 | 0 | 0
ВСЕГО по ДУ в Новгородской области до 5 мин. | [5 empty] | 1.16 | 0 | 0 | 0 | 0 | 0 | 0 | 0 | 0 | 0
ИТОГО по Новгородской области до 5 мин. с нарастающим итогом | [5 empty] | 18.826 | 18.826 | 18.826 | 18.826 | 18.826 | 18.826 | 18.826 | 18.826 | 18.826 | 18.826
ИТОГО по Новгородской области от 5 до 20 мин. с нарастающим итогом | [5 empty] | 0 | 0 | 0 | 19.799 | 19.799 | 19.799 | 19.799 | 19.799 | 19.799 | 19.799
ИТОГО по Новгородской областиот 20 до 60 мин. с нарастающим итогом | [5 empty] | 0 | 0 | 0 | 0 | 0 | 0 | 14.569 | 18.3133 | 18.3133 | 18.3133
ВСЕГО по Новгородской области до 20 мин. (включая объем нагрузки до 5 мин.) с нарастающим итогом | [5 empty] | 18.826 | 18.826 | 18.826 | 38.625 | 38.625 | 38.625 | 38.625 | 38.625 | 38.625 | 38.625
ВСЕГО по Новгородской области до 60 мин. (включая объем нагрузки до 5 мин., до 20 мин.) с нарастающим итогом | [5 empty] | 18.826 | 18.826 | 18.826 | 38.625 | 38.625 | 38.625 | 53.194 | 56.9383 | 56.9383 | 56.9383
ВСЕГО по ДУ в Новгородской области до 5 мин. с нарастающим итогом | [5 empty] | 1.16 | 1.16 | 1.16 | 1.16 | 1.16 | 1.16 | 1.16 | 1.16 | 1.16 | 1.16

## ГВО НУ 06-00
ГРАФИК
временного отключения потребления на 2022/2023 гг.
Новгородского энергоузла по Новгородскому филиалу ПАО "Россети Северо-Запад" на территории Новгородской области
по данным КЗ 21.06.2023 за 06-00 час
№ п/п | Потребитель | Наименование подстанции | Наименование фидера /наименование фидера контроля* | Способ ввода отключения по графику | Время отключения | Очередь ограничения (МВт)
[6 empty] | I | II | III | IV | V | VI | VII | VIII | IX | X
1 | 2 | 3 | 4 | 5 | 6 | 7 | 8 | 9 | 10 | 11 | 12 | 13 | 14 | 15 | 16
Новгородского филиал ПАО "Россети Северо-Запад"
ПО "Ильменские электрические сети"
1 | АО "НПО "КВАНТ" | ПС 110 кВ Районная | ф. 09 | ОП | до 5 мин | 0.16
| дог. №18/86 ДОУПЭ |  |  |  | от 5 до 20 мин
| т. 8(8162)68-20-04 отдел гл. энергетика |  |  |  | от 20 до 60 мин
| м.т. 8-951-720-15-00 нач. отдела гл. энергетика |  | ф. 26*, 62*, 67*
м.т. 8-921-207-62-35 дежурный электрик
2 | ОАО "Спектр" | ПС 110 кВ Районная | ф. 64 | ОП | до 5 мин | 0.15
| дог. №11-00035 |  |  |  | от 5 до 20 мин
| т. 8(8162)33-51-73 приемная |  |  |  | от 20 до 60 мин
| м.т. 8-952-480-10-14 |  | ф. 55*
нач. ЭМО
т.8(8162)33-51-73 дисп. ЭМО
3 | ОАО "Заряд" | ПС 110 кВ Районная | ф. 30 | ОП | до 5 мин | 0.13
| дог. №11-00886 |  |  |  | от 5 до 20 мин
| т. 8(8162)62-73-23 тех. Директор |  |  |  | от 20 до 60 мин
| м.т. 8-911-609-21-05 нач. ЭМУ |  | ф. 16*
4 | ООО "Амкор СК Новгород" | ПС 110 кВ Районная | ф. 70 | ОП | до 5 мин | 0.81
| дог. №50 |  |  |  | от 5 до 20 мин
| т. 8(8162)940-888 приемная |  |  |  | от 20 до 60 мин
| м.т. 8-921-022-60-22 |  | ф. 61*
м.т. 8-921-190-17-63 гл. энергетик
м.т. 8-921-196-20-28 дежурный
5 | ООО "Амкор Флексиблз | ПС 110 кВ Районная | ф. 66 | ОП | до 5 мин | 1.69
| Новгород" |  |  |  | от 5 до 20 мин
| дог. №11-00011 |  |  |  | от 20 до 60 мин
| т. 8(8162)680-680 приемная, |  | ф. 39*
м.т. 8-963-333-46-59 менедж. по безоп и тех. Обесп.
м.т. 8-963-330-68-50 нач. тех. Отдела
6 | ОАО "ВН Мясной Двор" | ПС 110 кВ Районная | ф. 27 | ОП | до 5 мин | 0.2
| дог. №0000085 |  |  |  | от 5 до 20 мин
| т. 8(8162)680-501 приемная, |  |  |  | от 20 до 60 мин
| т. 8(8162)680-511гл. Инженер |  | ф. 44*
т. 8(81620680-565, м.т. 8-965-8085-51-23 гл. энерг.
м.т. 8-911-600-23-21 дежурный
7 | ООО "Гранит" | ПС 110 кВ Районная |  | ОП (ПП) | до 5 мин
| дог. №11-01389 |  |  |  | от 5 до 20 мин
| м.т.8-964-690-69-06 |  |  |  | от 20 до 60 мин | [6 empty] | 0.5
| главный инженер |  | ф. 47*, 48*
8 | ОАО "Новгородский завод | ПС 110 кВ Антоново |  | ОП (ПП) | до 5 мин
| стекловолокна" |  |  |  | от 5 до 20 мин |  |  |  | 0.06
| дог. №01-00054 |  |  |  | от 20 до 60 мин | [6 empty] | 0.67
| т. 8(8162)68-05-90 приемная |  | ф. 08*, 17*
т. 8-931-853-04-44 тех. директор
м.т. 8-921-730-33-13 инженер ОГЭ
9 | ИП Сивкова А.О. (ООО "НОРДИНВЕСТ") | ПС 110 кВ Базовая |  | ОП (ПП) | до 5 мин
| дог. №0000085 |  | ф. 10/10, 10/11 |  | от 5 до 20 мин |  |  |  | 0.13
| м.т. 8-921-739-90-02 техический директор |  |  |  | от 20 до 60 мин
т. 8(8162) 33-88-50 приемная
10 | АО "НПП Старт" дог. №0000085 | ПС 110 кВ Базовая |  | ОП (ПП) | до 5 мин
| т. 8(8162)76-56-58 приемная |  |  |  | от 5 до 20 мин
| т. 8-950-684-61-14 гл. инженер |  | ф. 11 |  | от 20 до 60 мин | [6 empty] | 0.42
м.т. 8-921-699-77-68 дежурный
11 | ПАО "Контур" дог. №253 от 27.10.2017 | ПС 110 кВ Базовая |  | ОП (ПП) | до 5 мин
| т. 8(8162)680-900 приемная |  | ф. 66, 74 |  | от 5 до 20 мин |  |  |  | 0.12
| т. 8(8162)680-910, 680-900 доб. 477 |  |  |  | от 20 до 60 мин
| т. 8(8162)680-887, м.т. 8-965-808-03-33 |  | ф. 79*, 73*, 70*
гл. энергетик
м.т. 8-965-806-74-05 дежурный
12 | ООО "Трубичино" | ПС 330 кВ Новгородская |  | ОП (ПП) | до 5 мин
| дог. №13-00117 |  |  |  | от 5 до 20 мин
| т. 8(8162)741-133 приёмная |  |  |  | от 20 до 60 мин | [6 empty] | 0
| т. 8(8162)741-139, м.т. 8-911-601-28-21 гл. энерг., дежурный |  | ф. 01*, 07*, 13*, 15*
13 | ЗАО "НМЗ" | НТЭЦ 110 кВ (Новгородская ТЭЦ ПАО "ТГК-2") |  | ОП (ПП) | до 5 мин
| дог. №01/12/17-ОГЭ |  |  |  | от 5 до 20 мин
| т. 8(8162)940-750 - приёмная |  |  |  | от 20 до 60 мин | [6 empty] | 0.758
| т. 8(8162)940-750 доб. 250, м.т. 8-911-600-74-72 |  | яч. 5*, яч. 46*
зам. главного энерг. по электрохозяйству
т. 8(8162)940-750 доб. 285, м.т. 8-911-600-46-70
ответственный за электрохозяйство
м.т. 8-911-600-66-35 - дежурный
14 | ПАО "Акрон" дог. №11702-1 от 06.12.2019 | ПС 110 кВ 100 ПС 110 кВ 315 | конторль ввода ГВО по величине потребления подстанций | ОП (ПП) | до 5 мин | 8.19
| №11702-2 от 06.12.2019 |  |  |  | от 5 до 20 мин |  |  |  | 13
| №11702-3 от 06.12.2019 |  |  |  | от 20 до 60 мин | [6 empty] | 4.111
173012 г. Великий Новгород
т. 8(8162)99-65-55 приемная
т. 8(8162)99-62-00 гл. инженер
т. 8(8162)99-62-05 гл. энергетик
т. 8(8162)99-63-77 нач. смены цеха эл. снабж.
т. 8(8162)99-62-54 диспетчер
т. 8(8162)99-61-09 справочная
15 | ООО "Новгородский бекон" | ПС 110 кВ Новоселицы |  | ОП (ПП) | до 5 мин
| п/ф д. Божонка |  |  |  | от 5 до 20 мин
| дог. №53110002312 |  |  |  | от 20 до 60 мин | [6 empty] | 1.36
| т. 8(8162)682-631 приёмная |  | ф. 02*, 03*, 04*, 05*, 06*, 07*, 08*, 09*
м.т. 8-8-965-808-66-23 дежурный э/монтер
16 | ООО "Новгородский бекон" | ПС 110 кВ Чечулино ПС 110 кВ Подберезье |  | ОП (ПП) | до 5 мин
| дог. №53110002312 |  |  |  | от 5 до 20 мин
| т. 8(8162)682-631 приёмная |  |  |  | от 20 до 60 мин | [6 empty] | 0.37
| м.т. 8-911-620-02-83 нач. электроцеха |  | ф. 05*, 06*, 07*, 08*
| т. 8(8162)682-670, 8(8162)682-660 дежурный |  | ф. 04*, 05*, 07*, 08*
17 | ОАО "Подберезский | ПС 110 кВ Подберезье |  | ОП (ПП) | до 5 мин
| комбинат хлебепродуктов" |  |  |  | от 5 до 20 мин
| дог. №11-01590 |  | ф. 06, 09 |  | от 20 до 60 мин | [6 empty] | 0.12
т. 8(8162)742-641 приёмная
т. 8(8162) 742-643 гл. инженер
т. 8(8162)742-500,
м.т. 8-911-645-24-67 гл. энергетик
18 | ООО "Агрокомплекс" | ПС 110 кВ Спасская |  | ОП (ПП) | до 5 мин
| дог. №51-00191 |  |  |  | от 5 до 20 мин
| м.т. 8-921-964-78-00 - ген. директор |  |  |  | от 20 до 60 мин | [6 empty] | 0.14
ф. 01*, 04*
19 | Смешанная нагрузка: Администрация Савинского сельского поселения, МАОУ "Hовоселицкая средняя общеобразовательная школа", Потребительское общество "Новгородское", ОАО "Вымпел-Коммуникации", население | ПС 110 кВ Новоселицы | ф. 01 | ДУ | до 5 мин | 0.14
от 5 до 20 мин
от 20 до 60 мин
20 | Смешанная нагрузка: Администрация Савинского сельского поселения, ОАО "Вымпел-Коммуникации", ФГУ "Упрдор России", население | ПС 110 кВ Новоселицы | ф. 10 | ДУ | до 5 мин | 0.03
от 5 до 20 мин
от 20 до 60 мин
21 | Смешанная нагрузка: Государственная компания "Российские автомобильные дороги", ООО "Магистраль двух столиц" | ПС 110 кВ Дорожная | ф. 01 | ДУ | до 5 мин | 0
от 5 до 20 мин
от 20 до 60 мин
|  | ПС 110 кВ Дорожная | ф. 02 | ДУ | до 5 мин | 0
от 5 до 20 мин
от 20 до 60 мин
|  | ПС 110 кВ Дорожная | ф. 03 | ДУ | до 5 мин | 0.01
от 5 до 20 мин
от 20 до 60 мин
|  | ПС 110 кВ Дорожная | ф. 04 | ДУ | до 5 мин | 0.01
от 5 до 20 мин
от 20 до 60 мин
22 | Смешанная нагрузка: Государственная компания "Российские автомобильные дороги", ООО "Магистраль двух столиц" | ПС 110 кВ Магистральная | ф. 01 | ДУ | до 5 мин | 0.15
от 5 до 20 мин
от 20 до 60 мин
|  | ПС 110 кВ Магистральная | ф. 02 | ДУ | до 5 мин | 0.09
от 5 до 20 мин
от 20 до 60 мин
|  | ПС 110 кВ Магистральная | ф. 03 | ДУ | до 5 мин | 0.18
от 5 до 20 мин
от 20 до 60 мин
|  | ПС 110 кВ Магистральная | ф. 04 | ДУ | до 5 мин | 0.5
от 5 до 20 мин
от 20 до 60 мин
23 | Смешанная нагрузка: ОАУСО "Шимский КЦСО (комплексный центр социального обслуживания)", МУ "Шимская ЦКДС " (централизованная культурно-досуговая система), КФХ Акашкин А. И., ООО "Капитан", ИП Ведехин А. С., ИП Митина, КХ Кадырова А. У., ООО "СП "Шелонь-1", Администрация Шимского муниципального района, население | ПС 110 кВ Шимск | ф. 13 | ОП | до 5 мин | 0.119
от 5 до 20 мин
от 20 до 60 мин
24 | Смешанная нагрузка: Администрация Шимского муниципального района, население | ПС 110 кВ Шимск | ф. 14 | ОП | до 5 мин | 0.152
от 5 до 20 мин
от 20 до 60 мин
ИТОГО по ПО "ИЭС" до 5 мин. |  |  |  |  | 12.711 | 12.711 | 0 | 0 | 0 | 0 | 0 | 0 | 0 | 0 | 0
ИТОГО по ПО "ИЭС" от 5 до 20 мин. |  |  |  |  | 13.31 | 0 | 0 | 0 | 13.31 | 0 | 0 | 0 | 0 | 0 | 0
ИТОГО по ПО "ИЭС" от 20 до 60 мин. |  |  |  |  | 8.449 | 0 | 0 | 0 | 0 | 0 | 0 | 8.449 | 0 | 0 | 0
ВСЕГО по ПО "ИЭС" до 20 мин. (включая объем нагрузки до 5 мин.) |  |  |  |  | 26.021 | 12.711 | 0 | 0 | 13.31 | 0 | 0 | 0 | 0 | 0 | 0
ВСЕГО по ПО "ИЭС" до 60 мин. (включая объем нагрузки до 5 мин., до 20 мин.) |  |  |  |  | 34.47 | 12.711 | 0 | 0 | 13.31 | 0 | 0 | 8.449 | 0 | 0 | 0
ИТОГО по ПО "ИЭС" до 5 мин. с нарастающим итогом | [5 empty] | 12.711 | 12.711 | 12.711 | 12.711 | 12.711 | 12.711 | 12.711 | 12.711 | 12.711 | 12.711
ИТОГО по ПО "ИЭС" от 5 до 20 мин. с нарастающим итогом | [5 empty] | 0 | 0 | 0 | 13.31 | 13.31 | 13.31 | 13.31 | 13.31 | 13.31 | 13.31
ИТОГО по ПО "ИЭС" от 20 до 60 мин. с нарастающим итогом | [5 empty] | 0 | 0 | 0 | 0 | 0 | 0 | 8.449 | 8.449 | 8.449 | 8.449
ВСЕГО по ПО "ИЭС" до 20 мин. (включая объем нагрузки до 5 мин.) с нарастающим итогом | [5 empty] | 12.711 | 12.711 | 12.711 | 26.021 | 26.021 | 26.021 | 26.021 | 26.021 | 26.021 | 26.021
ВСЕГО по ПО "ИЭС" до 60 мин. (включая объем нагрузки до 5 мин., до 20 мин.) с нарастающим итогом | [5 empty] | 12.711 | 12.711 | 12.711 | 26.021 | 26.021 | 26.021 | 34.47 | 34.47 | 34.47 | 34.47
ПО "Валдайские электрические сети"
Старорусский РЭС
25 | ОАО "ПФК" | ПС 110 кВ Парфино |  | ОП (ПП) | до 5 мин.
| т. 8-964-310-70-79 - гл. энергетик |  | ф. 7 (6 кВ) |  | от 5 до 20 мин.
| т. 8-(816-50)-68-560, 8-921-697-19-58 - |  |  |  | от 20 до 60 мин | [7 empty] | 1.227
| главный инженер |  | ф. 3* (6 кВ)
т.8-(816-50)68-548 электрик
8-921-024-54-12 - начальник энергослужбы
26 | НОАУ "Демянский | ПС 110 кВ Медниково |  | ОП (ПП) | до 5 мин.
| лесхоз" |  |  |  | от 5 до 20 мин.
| тел.8-(816-52)-58-537 - приемная |  | ф. 9 |  | от 20 до 60 мин | [7 empty] | 0.09
м.т. 8-911-612-00-53 начальник ПХС
27 | ООО"ЭКО ВУД" тел.8-911-351-05-82 | ПС 110 кВ Парфино | ф. 4 (6 кВ) | ОП (ПП) | до 5 мин.
от 5 до 20 мин.
[5 empty] | от 20 до 60 мин | [7 empty] | 0.303
28 | ИП Иванов М.Е тел.8-(816-50)-61-984, 8-911-614-01-26 | ПС 110 кВ Парфино | ф. 1 (10 кВ) | ОП (ПП) | до 5 мин.
от 5 до 20 мин.
[5 empty] | от 20 до 60 мин | [7 empty] | 0.227
29 | Смешанная нагрузка (частный сектор, с/х предприятия, магазины, школа) | ПС 110 кВ Русса | ф. 5 | ОП | до 5 мин. | 0.222
от 5 до 20 мин.
от 20 до 60 мин
ИТОГО по Старорусскому РЭС до 5 мин. |  |  |  |  | 0.222 | 0.222 | 0 | 0 | 0 | 0 | 0 | 0 | 0 | 0 | 0
ИТОГО по Старорусскому РЭС от 5 до 20 мин. |  |  |  |  | 0 | 0 | 0 | 0 | 0 | 0 | 0 | 0 | 0 | 0 | 0
ИТОГО по Старорусскому РЭС от 20 до 60 мин. |  |  |  |  | 1.847 | 0 | 0 | 0 | 0 | 0 | 0 | 0 | 1.847 | 0 | 0
ВСЕГО по Старорусскому РЭС до 20 мин. (включая объем нагрузки до 5 мин.) |  |  |  |  | 0.222 | 0.222 | 0 | 0 | 0 | 0 | 0 | 0 | 0 | 0 | 0
ВСЕГО по Старорусскому РЭС до 60 мин. (включая объем нагрузки до 5 мин., до 20 мин.) |  |  |  |  | 2.069 | 0.222 | 0 | 0 | 0 | 0 | 0 | 0 | 1.847 | 0 | 0
ИТОГО по Старорусскому РЭС до 5 мин. с нарастающим итогом | [5 empty] | 0.222 | 0.222 | 0.222 | 0.222 | 0.222 | 0.222 | 0.222 | 0.222 | 0.222 | 0.222
ИТОГО по Старорусскому РЭС от 5 до 20 мин. с нарастающим итогом | [5 empty] | 0 | 0 | 0 | 0 | 0 | 0 | 0 | 0 | 0 | 0
ИТОГО по Старорусскому РЭС от 20 до 60 мин. с нарастающим итогом | [5 empty] | 0 | 0 | 0 | 0 | 0 | 0 | 0 | 1.847 | 1.847 | 1.847
ВСЕГО по Старорусскому РЭС до 20 мин. (включая объем нагрузки до 5 мин.) с нарастающим итогом | [5 empty] | 0.222 | 0.222 | 0.222 | 0.222 | 0.222 | 0.222 | 0.222 | 0.222 | 0.222 | 0.222
ВСЕГО по Старорусскому РЭС до 60 мин. (включая объем нагрузки до 5 мин., до 20 мин.) с нарастающим итогом | [5 empty] | 0.222 | 0.222 | 0.222 | 0.222 | 0.222 | 0.222 | 0.222 | 2.069 | 2.069 | 2.069
ИТОГО по ПО "ВЭС" до 5 мин. |  |  |  |  | 0.222 | 0.222 | 0 | 0 | 0 | 0 | 0 | 0 | 0 | 0 | 0
ИТОГО по ПО "ВЭС" 5 до 20 мин. |  |  |  |  | 0 | 0 | 0 | 0 | 0 | 0 | 0 | 0 | 0 | 0 | 0
ИТОГО по ПО "ВЭС" 20 до 60 мин. |  |  |  |  | 1.847 | 0 | 0 | 0 | 0 | 0 | 0 | 0 | 1.847 | 0 | 0
ВСЕГО по ПО "ВЭС" до 20 мин. (включая объем нагрузки до 5 мин.) |  |  |  |  | 0.222 | 0.222 | 0 | 0 | 0 | 0 | 0 | 0 | 0 | 0 | 0
ВСЕГО по ПО "ВЭС" до 60 мин. (включая объем нагрузки до 5 мин., до 20 мин.) |  |  |  |  | 2.069 | 0.222 | 0 | 0 | 0 | 0 | 0 | 0 | 1.847 | 0 | 0
ИТОГО по ПО "ВЭС" до 5 мин. с нарастающим итогом | [5 empty] | 0.222 | 0.222 | 0.222 | 0.222 | 0.222 | 0.222 | 0.222 | 0.222 | 0.222 | 0.222
ИТОГО по ПО "ВЭС" от 5 до 20 мин. с нарастающим итогом | [5 empty] | 0 | 0 | 0 | 0 | 0 | 0 | 0 | 0 | 0 | 0
ИТОГО по ПО "ВЭС" от 20 до 60 мин. с нарастающим итогом | [5 empty] | 0 | 0 | 0 | 0 | 0 | 0 | 0 | 1.847 | 1.847 | 1.847
ВСЕГО по ПО "ВЭС" до 20 мин. (включая объем нагрузки до 5 мин.) с нарастающим итогом | [5 empty] | 0.222 | 0.222 | 0.222 | 0.222 | 0.222 | 0.222 | 0.222 | 0.222 | 0.222 | 0.222
ВСЕГО по ПО "ВЭС" 60 мин. (включая объем нагрузки до 5 мин., до 20 мин.) с нарастающим итогом | [5 empty] | 0.222 | 0.222 | 0.222 | 0.222 | 0.222 | 0.222 | 0.222 | 2.069 | 2.069 | 2.069
ИТОГО по Новгородскому филиалу ПАО "Россети Северо-Запад" до 5 мин. |  |  |  |  | 12.933 | 12.933 | 0 | 0 | 0 | 0 | 0 | 0 | 0 | 0 | 0
ИТОГО по Новгородскому филиалу ПАО "Россети Северо-Запад" от 5 до 20 мин. |  |  |  |  | 13.31 | 0 | 0 | 0 | 13.31 | 0 | 0 | 0 | 0 | 0 | 0
ИТОГО по Новгородскому филиалу ПАО "Россети Северо-Запад" от 20 до 60 мин. |  |  |  |  | 10.296 | 0 | 0 | 0 | 0 | 0 | 0 | 8.449 | 1.847 | 0 | 0
ВСЕГО по Новгородскому филиалу ПАО "Россети Северо-Запад" до 20 мин. (включая объем нагрузки до 5 мин.) |  |  |  |  | 26.243 | 12.933 | 0 | 0 | 13.31 | 0 | 0 | 0 | 0 | 0 | 0
ВСЕГО по Новгородскому филиалу ПАО "Россети Северо-Запад" до 60 мин. (включая объем нагрузки до 5 мин., до 20 мин.) |  |  |  |  | 36.539 | 12.933 | 0 | 0 | 13.31 | 0 | 0 | 8.449 | 1.847 | 0 | 0
ИТОГО по Новгородскому филиалу ПАО "Россети Северо-Запад" до 5 мин. с нарастающим итогом | [5 empty] | 12.933 | 12.933 | 12.933 | 12.933 | 12.933 | 12.933 | 12.933 | 12.933 | 12.933 | 12.933
ИТОГО по Новгородскому филиалу ПАО "Россети Северо-Запад" от 5 до 20 мин. с нарастающим итогом | [5 empty] | 0 | 0 | 0 | 13.31 | 13.31 | 13.31 | 13.31 | 13.31 | 13.31 | 13.31
ИТОГО по Новгородскому филиалу ПАО "Россети Северо-Запад" от 20 до 60 мин. с нарастающим итогом | [5 empty] | 0 | 0 | 0 | 0 | 0 | 0 | 8.449 | 10.296 | 10.296 | 10.296
ВСЕГО по Новгородскому филиалу ПАО "Россети Северо-Запад" до 20 мин. (включая объем нагрузки до 5 мин.) с нарастающим итогом | [5 empty] | 12.933 | 12.933 | 12.933 | 26.243 | 26.243 | 26.243 | 26.243 | 26.243 | 26.243 | 26.243
ВСЕГО по Новгородскому филиалу ПАО "Россети Северо-Запад" до 60 мин. (включая объем нагрузки до 5 мин., до 20 мин.) с нарастающим итогом | [5 empty] | 12.933 | 12.933 | 12.933 | 26.243 | 26.243 | 26.243 | 34.692 | 36.539 | 36.539 | 36.539
Потребители АО "Новгородоблэлектро"
Новгородское отделение, тел. диспетчера 77-22-22
30 | Промышленная зона | ПС 110 кВ Районная | ф.41 | ОП | до 5 мин. | 0.133
| (ООО "Новгородснаб" тел.:62-82-46, 62-86-04 |  |  |  | от 5 до 20 мин.
| ООО "Лес" тел.:8-911-027-03-04) и др. |  |  |  | от 20 до 60 мин
тел. 77-22-22 деж. Диспетчер НОКЭ
31 | Промышленная зона | ПС 110 кВ Районная | ф.33 | ОП | до 5 мин. | 0.13
| (ЗАО "Стройснаб" тел.:73-26-14, |  |  |  | от 5 до 20 мин.
| 8-911-633-12-15 |  |  |  | от 20 до 60 мин
ООО "Фабус" тел.:640-052, 640-202
ООО "Строительное предприятие 640"
тел.: 642-404, 641-627
32 | ЗАО "ПК "Волховец", дог.№ 00005 и др. | ПС 110 кВ Районная | ф. 20 | ОП | до 5 мин. | 0.271
| 94-46-00 приемная, |  |  |  | от 5 до 20 мин.
| 94-47-08, 8-911-600-39-88 гл.энергетик, |  |  |  | от 20 до 60 мин
94-46-94, 8-911-041-96-33 зам. гл. энергетика
94-46-88, 94-47-29 деж.электрик
| ЗАО "ПК "Волховец", дог.№ 00005 и др. | ПС 110 кВ Районная | ф. 34 | ОП | до 5 мин. | 0.111
| 94-46-00 приемная, |  |  |  | от 5 до 20 мин.
| 94-47-08, 8-911-600-39-88 гл.энергетик, |  |  |  | от 20 до 60 мин
94-46-94, 8-911-041-96-33 зам. гл. энергетика
94-46-88, 94-47-29 деж.электрик
33 | ОАО "Трансвит" | ПС 110 кВ Районная |  | ОП (ПП) | до 5 мин.
| дог.№ 01314 |  |  |  | от 5 до 20 мин.
| тел. 77-44-74 гл. энергетик |  | ф. 13, 22 |  | от 20 до 60 мин | [7 empty] | 0.495
тел: 60-74-50 - энергетик
тел: 33-97-37 - дежурный электрик
34 | ЗАО "Лактис", дог.№01337, | ПС 110 кВ Районная |  | ОП (ПП) | до 5 мин.
| 500-908, 8-921-201-03-00 гл. энергетик, |  |  |  | от 5 до 20 мин.
| тел.629-108, 8-921-606-20-36 мастер эл.служ. |  | ф. 45, 46 |  | от 20 до 60 мин | [7 empty] | 0.69894
629-128, 8-921-606-20-43 деж.электромонтер
35 | ООО "Лента", дог.№ 53010000004 | ПС 110 кВ Южная |  | ОП (ПП) | до 5 мин.
| 8-(812)-380-61-31 центр.приемная, |  |  |  | от 5 до 20 мин.
| 68-00-91 приемная, 8-921-570-12-08 гл. инженер |  | ф. 14, 23 |  | от 20 до 60 мин | [7 empty] | 0.3542
68-00-96 доб. 768 - гл. энергетик
36 | ООО "Лента", дог.№ 53010000002 | ПС 110 кВ Районная |  | ОП (ПП) | до 5 мин.
| 8-(812)-380-61-31 центр.приемная, |  |  |  | от 5 до 20 мин.
| 68-00-91 приемная, 8-921-980-15-65гл. Инженер |  | ф. 23, 28 |  | от 20 до 60 мин | [7 empty] | 0.53635
68-00-96 доб. 768 - гл. энергетик
ИТОГО по Новгородскому отделению до 5 мин. |  |  |  |  | 0.645 | 0.645 | 0 | 0 | 0 | 0 | 0 | 0 | 0 | 0 | 0
ИТОГО по Новгородскому отделению от 5 до 20 мин. |  |  |  |  | 0 | 0 | 0 | 0 | 0 | 0 | 0 | 0 | 0 | 0 | 0
ИТОГО по Новгородскому отделению от 20 до 60 мин. |  |  |  |  | 2.0845 | 0 | 0 | 0 | 0 | 0 | 0 | 0 | 2.0845 | 0 | 0
ИТОГО по Новгородскому отделению до 20 мин. (включая объем нагрузки до 5 мин.) |  |  |  |  | 0.645 | 0.645 | 0 | 0 | 0 | 0 | 0 | 0 | 0 | 0 | 0
ИТОГО по Новгородскому отделению до 60 мин. (включая объем нагрузки до 5 мин., до 20 мин.) |  |  |  |  | 2.7295 | 0.645 | 0 | 0 | 0 | 0 | 0 | 0 | 2.0845 | 0 | 0
ИТОГО по Новгородскому отделению до 5 мин. с нарастающим итогом | [5 empty] | 0.645 | 0.645 | 0.645 | 0.645 | 0.645 | 0.645 | 0.645 | 0.645 | 0.645 | 0.645
ИТОГО по Новгородскому отделению от 5 до 20 мин. с нарастающим итогом | [5 empty] | 0 | 0 | 0 | 0 | 0 | 0 | 0 | 0 | 0 | 0
ИТОГО по Новгородскому отделению от 20 до 60 мин. с нарастающим итогом | [5 empty] | 0 | 0 | 0 | 0 | 0 | 0 | 0 | 2.0845 | 0 | 0
ИТОГО по Новгородскому отделению до 20 мин. (включая объем нагрузки до 5 мин.) с нарастающим итогом | [5 empty] | 0.645 | 0.645 | 0.645 | 0.645 | 0.645 | 0.645 | 0.645 | 0.645 | 0.645 | 0.645
ИТОГО по Новгородскому отделению до 60 мин. (включая объем нагрузки до 5 мин., до 20 мин.) с нарастающим итогом | [5 empty] | 0.645 | 0.645 | 0.645 | 0.645 | 0.645 | 0.645 | 0.645 | 2.7295 | 2.7295 | 2.7295
Старорусский филиал, тел. диспетчера 8-(816-52)-52-639
37 | Промышленная зона | ПС 110 кВ Русса | ф.15 | ОП | до 5 мин. | 0.39
| (ООО "Лакто-Новгород") |  |  |  | от 5 до 20 мин.
| т.8-(816-52)-5-61-85 |  |  |  | от 20 до 60 мин
ИТОГО по Старорусскому филиалу до 5 мин. |  |  |  |  | 0.39 | 0.39 | 0 | 0 | 0 | 0 | 0 | 0 | 0 | 0 | 0
ИТОГО по Старорусскому филиалу от 5 до 20 мин. |  |  |  |  | 0 | 0 | 0 | 0 | 0 | 0 | 0 | 0 | 0 | 0 | 0
ИТОГО по Старорусскому филиалу от 20 до 60 мин. |  |  |  |  | 0 | 0 | 0 | 0 | 0 | 0 | 0 | 0 | 0 | 0 | 0
ИТОГО по Старорусскому филиалу до 20 мин. (включая объем нагрузки до 5 мин.) |  |  |  |  | 0.39 | 0.39 | 0 | 0 | 0 | 0 | 0 | 0 | 0 | 0 | 0
ИТОГО по Старорусскому филиалу до 60 мин. (включая объем нагрузки до 5 мин., до 20 мин.) |  |  |  |  | 0.39 | 0.39 | 0 | 0 | 0 | 0 | 0 | 0 | 0 | 0 | 0
ИТОГО по Старорусскому филиалу до 5 мин. с нарастающим итогом | [5 empty] | 0.39 | 0.39 | 0.39 | 0.39 | 0.39 | 0.39 | 0.39 | 0.39 | 0.39 | 0.39
ИТОГО по Старорусскому филиалу от 5 до 20 мин. с нарастающим итогом | [5 empty] | 0 | 0 | 0 | 0 | 0 | 0 | 0 | 0 | 0 | 0
ИТОГО по Старорусскому филиалу от 20 до 60 мин. с нарастающим итогом | [5 empty] | 0 | 0 | 0 | 0 | 0 | 0 | 0 | 0 | 0 | 0
ИТОГО по Старорусскому филиалу до 20 мин. (включая объем нагрузки до 5 мин.) с нарастающим итогом | [5 empty] | 0.39 | 0.39 | 0.39 | 0.39 | 0.39 | 0.39 | 0.39 | 0.39 | 0.39 | 0.39
ИТОГО по Старорусскому филиалу до 60 мин. (включая объем нагрузки до 5 мин., до 20 мин.) с нарастающим итогом | [5 empty] | 0.39 | 0.39 | 0.39 | 0.39 | 0.39 | 0.39 | 0.39 | 0.39 | 0.39 | 0.39
ИТОГО по АО "Новгородоблэлектро" до 5 мин. |  |  |  |  | 1.035 | 1.035 | 0 | 0 | 0 | 0 | 0 | 0 | 0 | 0 | 0
ИТОГО по АО "Новгородоблэлектро" от 5 до 20 мин. |  |  |  |  | 0 | 0 | 0 | 0 | 0 | 0 | 0 | 0 | 0 | 0 | 0
ИТОГО по АО "Новгородоблэлектро" от 20 до 60 мин. |  |  |  |  | 2.0845 | 0 | 0 | 0 | 0 | 0 | 0 | 0 | 2.0845 | 0 | 0
ИТОГО по АО "Новгородобэлектро" до 20 мин. (включая объем нагрузки до 5 мин.) |  |  |  |  | 1.035 | 1.035 | 0 | 0 | 0 | 0 | 0 | 0 | 0 | 0 | 0
ИТОГО по АО "Новгородобэлектро" до 60 мин. (включая объем нагрузки до 5 мин., до 20 мин.) |  |  |  |  | 3.1195 | 1.035 | 0 | 0 | 0 | 0 | 0 | 0 | 2.0845 | 0 | 0
ИТОГО по АО "Новгородоблэлектро" до 5 мин. с нарастающим итогом | [5 empty] | 1.035 | 1.035 | 1.035 | 1.035 | 1.035 | 1.035 | 1.035 | 1.035 | 1.035 | 1.035
ИТОГО по АО "Новгородоблэлектро" от 5 до 20 мин. с нарастающим итогом | [5 empty] | 0 | 0 | 0 | 0 | 0 | 0 | 0 | 0 | 0 | 0
ИТОГО по АО "Новгородоблэлектро" от 20 до 60 мин. с нарастающим итогом | [5 empty] | 0 | 0 | 0 | 0 | 0 | 0 | 0 | 2.0845 | 2.0845 | 2.0845
ИТОГО по АО "Новгородобэлектро"до 20 мин. (включая объем нагрузки до 5 мин.) с нарастающим итогом | [5 empty] | 1.035 | 1.035 | 1.035 | 1.035 | 1.035 | 1.035 | 1.035 | 1.035 | 1.035 | 1.035
ИТОГО по АО "Новгородобэлектро" до 60 мин. (включая объем нагрузки до 5 мин., до 20 мин.) с нарастающим итогом | [5 empty] | 1.035 | 1.035 | 1.035 | 1.035 | 1.035 | 1.035 | 1.035 | 3.1195 | 3.1195 | 3.1195
Потребители Филиала ПАО "ФСК ЕЭС" Новгородского предприятия МЭС
38 | ОАО "Красный Октябрь" | ПС 330 кВ Новгородская |  | ОП (ПП) | до 5 мин.
| директор: 64-29-10 |  |  |  | от 5 до 20 мин. |  |  |  | 0.12
8-963-366-3169
| Начальник команды: 64-21-50 |  |  |  | от 20 до 60 мин.
| 8-911-644-6822 |  | ВЛ 10 кВ л. 4 З-д Энергия*
| 8-911-601-0067 |  | ВЛ 10 кВ л. 18 З-д Энергия*
Электромонтер: 8-951-720-2180
8-911-619-15-35 гл. энергетик
39 | ООО "Газпром трансгаз | ПС 330 кВ Новгородская |  | ОП (ПП) | до 5 мин.
| Санкт-Петербург" |  |  |  | от 5 до 20 мин. |  |  |  | 0.058
Начальник СЭВС: 944-829,
| 8-958-453-50-70 |  |  |  | от 20 до 60 мин.
Инженер СЭВС: 944-839
| 8-921-205-8569 |  | Фидер 10 кВ л. 6, 8 Газпром
| 8-921-205-8540 |  | Трансгаз С-Петербург*
40 | ООО "Транснефть-Балтика" | ПС 330 кВ Юго-Западная |  | ОП (ПП) | до 5 мин. | 5.212
| Гл.энергетик: 8-931-850-90-08 |  |  |  | от 5 до 20 мин.
| Зам. гл. энергетика: 8-931-850-90-50 |  |  |  | от 20 до 60 мин
| энергетик: 8-931-850-90-64 |  | ВЛ 110 кВ Юго-Западная -
| энергодиспетчер: 8-931-850-90-22 |  | НПС-7 № 1*
ВЛ 110 кВ Юго-Западная -
НПС-7 № 2*
41 | АО "Фирма Ригель" | ПС 330 кВ Новгородская |  | ОП (ПП) | до 5 мин.
| энергетик: 8-911-648-97-18 |  |  |  | от 5 до 20 мин. |  |  |  | 0.013
инженер-механик, электромонтер:
| 8-921-200-39-67 |  |  |  | от 20 до 60 мин.
| т.(8162) 64-43-52 |  | ВЛ 10 кВ л. 12*
| т.(8162) 64-53-45 |  | ВЛ 10 кВ л. 14*
ИТОГО по Филиалу ПАО "ФСК ЕЭС" Новгородского предприятия МЭС до 5 мин. |  |  |  |  | 5.212 | 5.212 | 0 | 0 | 0 | 0 | 0 | 0 | 0 | 0 | 0
ИТОГО по Филиалу ПАО "ФСК ЕЭС" Новгородского предприятия МЭС от 5 до 20 мин. |  |  |  |  | 0.191 | 0 | 0 | 0 | 0.191 | 0 | 0 | 0 | 0 | 0 | 0
ИТОГО по Филиалу ПАО "ФСК ЕЭС" Новгородского предприятия МЭС от 20 до 60 мин. |  |  |  |  | 0 | 0 | 0 | 0 | 0 | 0 | 0 | 0 | 0 | 0 | 0
ВСЕГО по Филиалу ПАО "ФСК ЕЭС" Новгородского предприятия МЭС до 20 мин. (включая объем нагрузки до 5 мин.) |  |  |  |  | 5.403 | 5.212 | 0 | 0 | 0.191 | 0 | 0 | 0 | 0 | 0 | 0
ВСЕГО по Филиалу ПАО "ФСК ЕЭС" Новгородского предприятия МЭС до 60 мин. (включая объем нагрузки до 5 мин., до 20 мин.) |  |  |  |  | 5.403 | 5.212 | 0 | 0 | 0.191 | 0 | 0 | 0 | 0 | 0 | 0
ИТОГО по Филиалу ПАО "ФСК ЕЭС" Новгородского предприятия МЭС до 5 мин. с нарастающим итогом | [5 empty] | 5.212 | 5.212 | 5.212 | 5.212 | 5.212 | 5.212 | 5.212 | 5.212 | 5.212 | 5.212
ИТОГО по Филиалу ПАО "ФСК ЕЭС" Новгородского предприятия МЭС от 5 до 20 мин. с нарастающим итогом | [5 empty] | 0 | 0 | 0 | 0.191 | 0.191 | 0.191 | 0.191 | 0.191 | 0.191 | 0.191
ИТОГО по Филиалу ПАО "ФСК ЕЭС" Новгородского предприятия МЭС от 20 до 60 мин. с нарастающим итогом | [5 empty] | 0 | 0 | 0 | 0 | 0 | 0 | 0 | 0 | 0 | 0
ВСЕГО по Филиалу ПАО "ФСК ЕЭС" Новгородского предприятия МЭС до 20 мин. (включая объем нагрузки до 5 мин.) с нарастающим итогом | [5 empty] | 5.212 | 5.212 | 5.212 | 5.403 | 5.403 | 5.403 | 5.403 | 5.403 | 5.403 | 5.403
ВСЕГО по Филиалу ПАО "ФСК ЕЭС" Новгородского предприятия МЭС до 60 мин. (включая объем нагрузки до 5 мин., до 20 мин.) с нарастающим итогом | [5 empty] | 5.212 | 5.212 | 5.212 | 5.403 | 5.403 | 5.403 | 5.403 | 5.403 | 5.403 | 5.403
ПАО "ТГК-2" (ООО "Новэлектросети" - ПАО "Акрон")
42 | ПАО "Акрон" дог. №0000071 дкп, | НТЭЦ 110 кВ | конторль ввода ГВО по величине потребления подстанций | ОП (ПП) | до 5 мин | 0.35
| 173012 г. Великий Новгород | (Новгородская ТЭЦ |  |  | от 5 до 20 мин |  |  |  | 6.5
| т. 8(8162)99-65-55 приемная | ПАО "ТГК-2") |  |  | от 20 до 60 мин | [6 empty] | 6.66
т. 8(8162)99-62-00 гл. инженер
т. 8(8162)99-62-05 гл. энергетик
т. 8(8162)99-63-77 нач. смены цеха эл. снабж.
т. 8(8162)99-62-54 диспетчер
т. 8(8162)99-61-09 справочная
ИТОГО по ПАО "ТГК-2" (ООО "Новэлектросети" - ПАО "Акрон") до 5 мин. |  |  |  |  | 0.35 | 0.35 | 0 | 0 | 0 | 0 | 0 | 0 | 0 | 0 | 0
ИТОГО по ПАО "ТГК-2" (ООО "Новэлектросети" - ПАО "Акрон") от 5 до 20 мин. |  |  |  |  | 6.5 | 0 | 0 | 0 | 6.5 | 0 | 0 | 0 | 0 | 0 | 0
ИТОГО по ПАО "ТГК-2" (ООО "Новэлектросети" - ПАО "Акрон") от 20 до 60 мин. |  |  |  |  | 6.66 | 0 | 0 | 0 | 0 | 0 | 0 | 6.66 | 0 | 0 | 0
ВСЕГО по ПАО "ТГК-2" (ООО "Новэлектросети" - ПАО "Акрон") до 20 мин. (включая объем нагрузки до 5 мин.) |  |  |  |  | 6.85 | 0.35 | 0 | 0 | 6.5 | 0 | 0 | 0 | 0 | 0 | 0
ВСЕГО по ПАО "ТГК-2" (ООО "Новэлектросети" - ПАО "Акрон") до 60 мин. (включая объем нагрузки до 5 мин., до 20 мин.) |  |  |  |  | 13.51 | 0.35 | 0 | 0 | 6.5 | 0 | 0 | 6.66 | 0 | 0 | 0
ИТОГО по ПАО "ТГК-2" (ООО "Новэлектросети" - ПАО "Акрон") до 5 мин. с нарастающим итогом | [5 empty] | 0.35 | 0.35 | 0.35 | 0.35 | 0.35 | 0.35 | 0.35 | 0.35 | 0.35 | 0.35
ИТОГО по ПАО "ТГК-2" (ООО "Новэлектросети" - ПАО "Акрон") от 5 до 20 мин. с нарастающим итогом | [5 empty] | 0 | 0 | 0 | 6.5 | 6.5 | 6.5 | 6.5 | 6.5 | 6.5 | 6.5
ИТОГО по ПАО "ТГК-2" (ООО "Новэлектросети" - ПАО "Акрон") от 20 до 60 мин. с нарастающим итогом | [5 empty] | 0 | 0 | 0 | 0 | 0 | 0 | 6.66 | 6.66 | 6.66 | 6.66
ВСЕГО по ПАО "ТГК-2" (ООО "Новэлектросети" - ПАО "Акрон") до 20 мин. (включая объем нагрузки до 5 мин.) с нарастающим итогом | [5 empty] | 0.35 | 0.35 | 0.35 | 6.85 | 6.85 | 6.85 | 6.85 | 6.85 | 6.85 | 6.85
ВСЕГО по ПАО "ТГК-2" (ООО "Новэлектросети" - ПАО "Акрон") до 60 мин. (включая объем нагрузки до 5 мин., до 20 мин.) с нарастающим итогом | [5 empty] | 0.35 | 0.35 | 0.35 | 6.85 | 6.85 | 6.85 | 13.51 | 13.51 | 13.51 | 13.51
ИТОГО по Новгородской области до 5 мин. |  |  |  |  | 19.53 | 19.53 | 0 | 0 | 0 | 0 | 0 | 0 | 0 | 0 | 0
ИТОГО по Новгородской области от 5 до 20 мин. |  |  |  |  | 20.001 | 0 | 0 | 0 | 20.001 | 0 | 0 | 0 | 0 | 0 | 0
ИТОГО по Новгородской области от 20 до 60 мин. |  |  |  |  | 19.0405 | 0 | 0 | 0 | 0 | 0 | 0 | 15.109 | 3.9315 | 0 | 0
ВСЕГО по Новгородской области до 20 мин. (включая объем нагрузки до 5 мин.) |  |  |  |  | 39.531 | 19.53 | 0 | 0 | 20.001 | 0 | 0 | 0 | 0 | 0 | 0
ВСЕГО по Новгородской области до 60 мин. (включая объем нагрузки до 5 мин., до 20 мин.) |  |  |  |  | 58.5715 | 19.53 | 0 | 0 | 20.001 | 0 | 0 | 15.109 | 3.9315 | 0 | 0
ВСЕГО по ДУ в Новгородской области до 5 мин. | [5 empty] | 1.11 | 0 | 0 | 0 | 0 | 0 | 0 | 0 | 0 | 0
ИТОГО по Новгородской области до 5 мин. с нарастающим итогом | [5 empty] | 19.53 | 19.53 | 19.53 | 19.53 | 19.53 | 19.53 | 19.53 | 19.53 | 19.53 | 19.53
ИТОГО по Новгородской области от 5 до 20 мин. с нарастающим итогом | [5 empty] | 0 | 0 | 0 | 20.001 | 20.001 | 20.001 | 20.001 | 20.001 | 20.001 | 20.001
ИТОГО по Новгородской областиот 20 до 60 мин. с нарастающим итогом | [5 empty] | 0 | 0 | 0 | 0 | 0 | 0 | 15.109 | 19.0405 | 19.0405 | 19.0405
ВСЕГО по Новгородской области до 20 мин. (включая объем нагрузки до 5 мин.) с нарастающим итогом | [5 empty] | 19.53 | 19.53 | 19.53 | 39.531 | 39.531 | 39.531 | 39.531 | 39.531 | 39.531 | 39.531
ВСЕГО по Новгородской области до 60 мин. (включая объем нагрузки до 5 мин., до 20 мин.) с нарастающим итогом | [5 empty] | 19.53 | 19.53 | 19.53 | 39.531 | 39.531 | 39.531 | 54.64 | 58.5715 | 58.5715 | 58.5715
ВСЕГО по ДУ в Новгородской области до 5 мин. с нарастающим итогом | [5 empty] | 1.11 | 1.11 | 1.11 | 1.11 | 1.11 | 1.11 | 1.11 | 1.11 | 1.11 | 1.11

## ГВО НУ 07-00
ГРАФИК
временного отключения потребления на 2022/2023 гг.
Новгородского энергоузла по Новгородскому филиалу ПАО "Россети Северо-Запад" на территории Новгородской области
по данным КЗ 21.06.2023 за 07-00 час
№ п/п | Потребитель | Наименование подстанции | Наименование фидера /наименование фидера контроля* | Способ ввода отключения по графику | Время отключения | Очередь ограничения (МВт)
[6 empty] | I | II | III | IV | V | VI | VII | VIII | IX | X
1 | 2 | 3 | 4 | 5 | 6 | 7 | 8 | 9 | 10 | 11 | 12 | 13 | 14 | 15 | 16
Новгородского филиал ПАО "Россети Северо-Запад"
ПО "Ильменские электрические сети"
1 | АО "НПО "КВАНТ" | ПС 110 кВ Районная | ф. 09 | ОП | до 5 мин | 0.2
| дог. №18/86 ДОУПЭ |  |  |  | от 5 до 20 мин
| т. 8(8162)68-20-04 отдел гл. энергетика |  |  |  | от 20 до 60 мин
| м.т. 8-951-720-15-00 нач. отдела гл. энергетика |  | ф. 26*, 62*, 67*
м.т. 8-921-207-62-35 дежурный электрик
2 | ОАО "Спектр" | ПС 110 кВ Районная | ф. 64 | ОП | до 5 мин | 0.08
| дог. №11-00035 |  |  |  | от 5 до 20 мин
| т. 8(8162)33-51-73 приемная |  |  |  | от 20 до 60 мин
| м.т. 8-952-480-10-14 |  | ф. 55*
нач. ЭМО
т.8(8162)33-51-73 дисп. ЭМО
3 | ОАО "Заряд" | ПС 110 кВ Районная | ф. 30 | ОП | до 5 мин | 0.07
| дог. №11-00886 |  |  |  | от 5 до 20 мин
| т. 8(8162)62-73-23 тех. Директор |  |  |  | от 20 до 60 мин
| м.т. 8-911-609-21-05 нач. ЭМУ |  | ф. 16*
4 | ООО "Амкор СК Новгород" | ПС 110 кВ Районная | ф. 70 | ОП | до 5 мин | 0.8
| дог. №50 |  |  |  | от 5 до 20 мин
| т. 8(8162)940-888 приемная |  |  |  | от 20 до 60 мин
| м.т. 8-921-022-60-22 |  | ф. 61*
м.т. 8-921-190-17-63 гл. энергетик
м.т. 8-921-196-20-28 дежурный
5 | ООО "Амкор Флексиблз | ПС 110 кВ Районная | ф. 66 | ОП | до 5 мин | 1.79
| Новгород" |  |  |  | от 5 до 20 мин
| дог. №11-00011 |  |  |  | от 20 до 60 мин
| т. 8(8162)680-680 приемная, |  | ф. 39*
м.т. 8-963-333-46-59 менедж. по безоп и тех. Обесп.
м.т. 8-963-330-68-50 нач. тех. Отдела
6 | ОАО "ВН Мясной Двор" | ПС 110 кВ Районная | ф. 27 | ОП | до 5 мин | 0.11
| дог. №0000085 |  |  |  | от 5 до 20 мин
| т. 8(8162)680-501 приемная, |  |  |  | от 20 до 60 мин
| т. 8(8162)680-511гл. Инженер |  | ф. 44*
т. 8(81620680-565, м.т. 8-965-8085-51-23 гл. энерг.
м.т. 8-911-600-23-21 дежурный
7 | ООО "Гранит" | ПС 110 кВ Районная |  | ОП (ПП) | до 5 мин
| дог. №11-01389 |  |  |  | от 5 до 20 мин
| м.т.8-964-690-69-06 |  |  |  | от 20 до 60 мин | [6 empty] | 0.51
| главный инженер |  | ф. 47*, 48*
8 | ОАО "Новгородский завод | ПС 110 кВ Антоново |  | ОП (ПП) | до 5 мин
| стекловолокна" |  |  |  | от 5 до 20 мин |  |  |  | 0.07
| дог. №01-00054 |  |  |  | от 20 до 60 мин | [6 empty] | 0.57
| т. 8(8162)68-05-90 приемная |  | ф. 08*, 17*
т. 8-931-853-04-44 тех. директор
м.т. 8-921-730-33-13 инженер ОГЭ
9 | ИП Сивкова А.О. (ООО "НОРДИНВЕСТ") | ПС 110 кВ Базовая |  | ОП (ПП) | до 5 мин
| дог. №0000085 |  | ф. 10/10, 10/11 |  | от 5 до 20 мин |  |  |  | 0.12
| м.т. 8-921-739-90-02 техический директор |  |  |  | от 20 до 60 мин
т. 8(8162) 33-88-50 приемная
10 | АО "НПП Старт" дог. №0000085 | ПС 110 кВ Базовая |  | ОП (ПП) | до 5 мин
| т. 8(8162)76-56-58 приемная |  |  |  | от 5 до 20 мин
| т. 8-950-684-61-14 гл. инженер |  | ф. 11 |  | от 20 до 60 мин | [6 empty] | 0.59
м.т. 8-921-699-77-68 дежурный
11 | ПАО "Контур" дог. №253 от 27.10.2017 | ПС 110 кВ Базовая |  | ОП (ПП) | до 5 мин
| т. 8(8162)680-900 приемная |  | ф. 66, 74 |  | от 5 до 20 мин |  |  |  | 0.115
| т. 8(8162)680-910, 680-900 доб. 477 |  |  |  | от 20 до 60 мин
| т. 8(8162)680-887, м.т. 8-965-808-03-33 |  | ф. 79*, 73*, 70*
гл. энергетик
м.т. 8-965-806-74-05 дежурный
12 | ООО "Трубичино" | ПС 330 кВ Новгородская |  | ОП (ПП) | до 5 мин
| дог. №13-00117 |  |  |  | от 5 до 20 мин
| т. 8(8162)741-133 приёмная |  |  |  | от 20 до 60 мин | [6 empty] | 0
| т. 8(8162)741-139, м.т. 8-911-601-28-21 гл. энерг., дежурный |  | ф. 01*, 07*, 13*, 15*
13 | ЗАО "НМЗ" | НТЭЦ 110 кВ (Новгородская ТЭЦ ПАО "ТГК-2") |  | ОП (ПП) | до 5 мин
| дог. №01/12/17-ОГЭ |  |  |  | от 5 до 20 мин
| т. 8(8162)940-750 - приёмная |  |  |  | от 20 до 60 мин | [6 empty] | 0.787
| т. 8(8162)940-750 доб. 250, м.т. 8-911-600-74-72 |  | яч. 5*, яч. 46*
зам. главного энерг. по электрохозяйству
т. 8(8162)940-750 доб. 285, м.т. 8-911-600-46-70
ответственный за электрохозяйство
м.т. 8-911-600-66-35 - дежурный
14 | ПАО "Акрон" дог. №11702-1 от 06.12.2019 | ПС 110 кВ 100 ПС 110 кВ 315 | конторль ввода ГВО по величине потребления подстанций | ОП (ПП) | до 5 мин | 8.19
| №11702-2 от 06.12.2019 |  |  |  | от 5 до 20 мин |  |  |  | 13
| №11702-3 от 06.12.2019 |  |  |  | от 20 до 60 мин | [6 empty] | 4.111
173012 г. Великий Новгород
т. 8(8162)99-65-55 приемная
т. 8(8162)99-62-00 гл. инженер
т. 8(8162)99-62-05 гл. энергетик
т. 8(8162)99-63-77 нач. смены цеха эл. снабж.
т. 8(8162)99-62-54 диспетчер
т. 8(8162)99-61-09 справочная
15 | ООО "Новгородский бекон" | ПС 110 кВ Новоселицы |  | ОП (ПП) | до 5 мин
| п/ф д. Божонка |  |  |  | от 5 до 20 мин
| дог. №53110002312 |  |  |  | от 20 до 60 мин | [6 empty] | 1.54
| т. 8(8162)682-631 приёмная |  | ф. 02*, 03*, 04*, 05*, 06*, 07*, 08*, 09*
м.т. 8-8-965-808-66-23 дежурный э/монтер
16 | ООО "Новгородский бекон" | ПС 110 кВ Чечулино ПС 110 кВ Подберезье |  | ОП (ПП) | до 5 мин
| дог. №53110002312 |  |  |  | от 5 до 20 мин
| т. 8(8162)682-631 приёмная |  |  |  | от 20 до 60 мин | [6 empty] | 0.17
| м.т. 8-911-620-02-83 нач. электроцеха |  | ф. 05*, 06*, 07*, 08*
| т. 8(8162)682-670, 8(8162)682-660 дежурный |  | ф. 04*, 05*, 07*, 08*
17 | ОАО "Подберезский | ПС 110 кВ Подберезье |  | ОП (ПП) | до 5 мин
| комбинат хлебепродуктов" |  |  |  | от 5 до 20 мин
| дог. №11-01590 |  | ф. 06, 09 |  | от 20 до 60 мин | [6 empty] | 0.2
т. 8(8162)742-641 приёмная
т. 8(8162) 742-643 гл. инженер
т. 8(8162)742-500,
м.т. 8-911-645-24-67 гл. энергетик
18 | ООО "Агрокомплекс" | ПС 110 кВ Спасская |  | ОП (ПП) | до 5 мин
| дог. №51-00191 |  |  |  | от 5 до 20 мин
| м.т. 8-921-964-78-00 - ген. директор |  |  |  | от 20 до 60 мин | [6 empty] | 0.17
ф. 01*, 04*
19 | Смешанная нагрузка: Администрация Савинского сельского поселения, МАОУ "Hовоселицкая средняя общеобразовательная школа", Потребительское общество "Новгородское", ОАО "Вымпел-Коммуникации", население | ПС 110 кВ Новоселицы | ф. 01 | ДУ | до 5 мин | 0.14
от 5 до 20 мин
от 20 до 60 мин
20 | Смешанная нагрузка: Администрация Савинского сельского поселения, ОАО "Вымпел-Коммуникации", ФГУ "Упрдор России", население | ПС 110 кВ Новоселицы | ф. 10 | ДУ | до 5 мин | 0.03
от 5 до 20 мин
от 20 до 60 мин
21 | Смешанная нагрузка: Государственная компания "Российские автомобильные дороги", ООО "Магистраль двух столиц" | ПС 110 кВ Дорожная | ф. 01 | ДУ | до 5 мин | 0
от 5 до 20 мин
от 20 до 60 мин
|  | ПС 110 кВ Дорожная | ф. 02 | ДУ | до 5 мин | 0
от 5 до 20 мин
от 20 до 60 мин
|  | ПС 110 кВ Дорожная | ф. 03 | ДУ | до 5 мин | 0.01
от 5 до 20 мин
от 20 до 60 мин
|  | ПС 110 кВ Дорожная | ф. 04 | ДУ | до 5 мин | 0.01
от 5 до 20 мин
от 20 до 60 мин
22 | Смешанная нагрузка: Государственная компания "Российские автомобильные дороги", ООО "Магистраль двух столиц" | ПС 110 кВ Магистральная | ф. 01 | ДУ | до 5 мин | 0.17
от 5 до 20 мин
от 20 до 60 мин
|  | ПС 110 кВ Магистральная | ф. 02 | ДУ | до 5 мин | 0.09
от 5 до 20 мин
от 20 до 60 мин
|  | ПС 110 кВ Магистральная | ф. 03 | ДУ | до 5 мин | 0.13
от 5 до 20 мин
от 20 до 60 мин
|  | ПС 110 кВ Магистральная | ф. 04 | ДУ | до 5 мин | 0.49
от 5 до 20 мин
от 20 до 60 мин
23 | Смешанная нагрузка: ОАУСО "Шимский КЦСО (комплексный центр социального обслуживания)", МУ "Шимская ЦКДС " (централизованная культурно-досуговая система), КФХ Акашкин А. И., ООО "Капитан", ИП Ведехин А. С., ИП Митина, КХ Кадырова А. У., ООО "СП "Шелонь-1", Администрация Шимского муниципального района, население | ПС 110 кВ Шимск | ф. 13 | ОП | до 5 мин | 0.1
от 5 до 20 мин
от 20 до 60 мин
24 | Смешанная нагрузка: Администрация Шимского муниципального района, население | ПС 110 кВ Шимск | ф. 14 | ОП | до 5 мин | 0.115
от 5 до 20 мин
от 20 до 60 мин
ИТОГО по ПО "ИЭС" до 5 мин. |  |  |  |  | 12.525 | 12.525 | 0 | 0 | 0 | 0 | 0 | 0 | 0 | 0 | 0
ИТОГО по ПО "ИЭС" от 5 до 20 мин. |  |  |  |  | 13.305 | 0 | 0 | 0 | 13.305 | 0 | 0 | 0 | 0 | 0 | 0
ИТОГО по ПО "ИЭС" от 20 до 60 мин. |  |  |  |  | 8.648 | 0 | 0 | 0 | 0 | 0 | 0 | 8.648 | 0 | 0 | 0
ВСЕГО по ПО "ИЭС" до 20 мин. (включая объем нагрузки до 5 мин.) |  |  |  |  | 25.83 | 12.525 | 0 | 0 | 13.305 | 0 | 0 | 0 | 0 | 0 | 0
ВСЕГО по ПО "ИЭС" до 60 мин. (включая объем нагрузки до 5 мин., до 20 мин.) |  |  |  |  | 34.478 | 12.525 | 0 | 0 | 13.305 | 0 | 0 | 8.648 | 0 | 0 | 0
ИТОГО по ПО "ИЭС" до 5 мин. с нарастающим итогом | [5 empty] | 12.525 | 12.525 | 12.525 | 12.525 | 12.525 | 12.525 | 12.525 | 12.525 | 12.525 | 12.525
ИТОГО по ПО "ИЭС" от 5 до 20 мин. с нарастающим итогом | [5 empty] | 0 | 0 | 0 | 13.305 | 13.305 | 13.305 | 13.305 | 13.305 | 13.305 | 13.305
ИТОГО по ПО "ИЭС" от 20 до 60 мин. с нарастающим итогом | [5 empty] | 0 | 0 | 0 | 0 | 0 | 0 | 8.648 | 8.648 | 8.648 | 8.648
ВСЕГО по ПО "ИЭС" до 20 мин. (включая объем нагрузки до 5 мин.) с нарастающим итогом | [5 empty] | 12.525 | 12.525 | 12.525 | 25.83 | 25.83 | 25.83 | 25.83 | 25.83 | 25.83 | 25.83
ВСЕГО по ПО "ИЭС" до 60 мин. (включая объем нагрузки до 5 мин., до 20 мин.) с нарастающим итогом | [5 empty] | 12.525 | 12.525 | 12.525 | 25.83 | 25.83 | 25.83 | 34.478 | 34.478 | 34.478 | 34.478
ПО "Валдайские электрические сети"
Старорусский РЭС
25 | ОАО "ПФК" | ПС 110 кВ Парфино |  | ОП (ПП) | до 5 мин.
| т. 8-964-310-70-79 - гл. энергетик |  | ф. 7 (6 кВ) |  | от 5 до 20 мин.
| т. 8-(816-50)-68-560, 8-921-697-19-58 - |  |  |  | от 20 до 60 мин | [7 empty] | 1.2
| главный инженер |  | ф. 3* (6 кВ)
т.8-(816-50)68-548 электрик
8-921-024-54-12 - начальник энергослужбы
26 | НОАУ "Демянский | ПС 110 кВ Медниково |  | ОП (ПП) | до 5 мин.
| лесхоз" |  |  |  | от 5 до 20 мин.
| тел.8-(816-52)-58-537 - приемная |  | ф. 9 |  | от 20 до 60 мин | [7 empty] | 0.082
м.т. 8-911-612-00-53 начальник ПХС
27 | ООО"ЭКО ВУД" тел.8-911-351-05-82 | ПС 110 кВ Парфино | ф. 4 (6 кВ) | ОП (ПП) | до 5 мин.
от 5 до 20 мин.
[5 empty] | от 20 до 60 мин | [7 empty] | 0.325
28 | ИП Иванов М.Е тел.8-(816-50)-61-984, 8-911-614-01-26 | ПС 110 кВ Парфино | ф. 1 (10 кВ) | ОП (ПП) | до 5 мин.
от 5 до 20 мин.
[5 empty] | от 20 до 60 мин | [7 empty] | 0.271
29 | Смешанная нагрузка (частный сектор, с/х предприятия, магазины, школа) | ПС 110 кВ Русса | ф. 5 | ОП | до 5 мин. | 0.124
от 5 до 20 мин.
от 20 до 60 мин
ИТОГО по Старорусскому РЭС до 5 мин. |  |  |  |  | 0.124 | 0.124 | 0 | 0 | 0 | 0 | 0 | 0 | 0 | 0 | 0
ИТОГО по Старорусскому РЭС от 5 до 20 мин. |  |  |  |  | 0 | 0 | 0 | 0 | 0 | 0 | 0 | 0 | 0 | 0 | 0
ИТОГО по Старорусскому РЭС от 20 до 60 мин. |  |  |  |  | 1.878 | 0 | 0 | 0 | 0 | 0 | 0 | 0 | 1.878 | 0 | 0
ВСЕГО по Старорусскому РЭС до 20 мин. (включая объем нагрузки до 5 мин.) |  |  |  |  | 0.124 | 0.124 | 0 | 0 | 0 | 0 | 0 | 0 | 0 | 0 | 0
ВСЕГО по Старорусскому РЭС до 60 мин. (включая объем нагрузки до 5 мин., до 20 мин.) |  |  |  |  | 2.002 | 0.124 | 0 | 0 | 0 | 0 | 0 | 0 | 1.878 | 0 | 0
ИТОГО по Старорусскому РЭС до 5 мин. с нарастающим итогом | [5 empty] | 0.124 | 0.124 | 0.124 | 0.124 | 0.124 | 0.124 | 0.124 | 0.124 | 0.124 | 0.124
ИТОГО по Старорусскому РЭС от 5 до 20 мин. с нарастающим итогом | [5 empty] | 0 | 0 | 0 | 0 | 0 | 0 | 0 | 0 | 0 | 0
ИТОГО по Старорусскому РЭС от 20 до 60 мин. с нарастающим итогом | [5 empty] | 0 | 0 | 0 | 0 | 0 | 0 | 0 | 1.878 | 1.878 | 1.878
ВСЕГО по Старорусскому РЭС до 20 мин. (включая объем нагрузки до 5 мин.) с нарастающим итогом | [5 empty] | 0.124 | 0.124 | 0.124 | 0.124 | 0.124 | 0.124 | 0.124 | 0.124 | 0.124 | 0.124
ВСЕГО по Старорусскому РЭС до 60 мин. (включая объем нагрузки до 5 мин., до 20 мин.) с нарастающим итогом | [5 empty] | 0.124 | 0.124 | 0.124 | 0.124 | 0.124 | 0.124 | 0.124 | 2.002 | 2.002 | 2.002
ИТОГО по ПО "ВЭС" до 5 мин. |  |  |  |  | 0.124 | 0.124 | 0 | 0 | 0 | 0 | 0 | 0 | 0 | 0 | 0
ИТОГО по ПО "ВЭС" 5 до 20 мин. |  |  |  |  | 0 | 0 | 0 | 0 | 0 | 0 | 0 | 0 | 0 | 0 | 0
ИТОГО по ПО "ВЭС" 20 до 60 мин. |  |  |  |  | 1.878 | 0 | 0 | 0 | 0 | 0 | 0 | 0 | 1.878 | 0 | 0
ВСЕГО по ПО "ВЭС" до 20 мин. (включая объем нагрузки до 5 мин.) |  |  |  |  | 0.124 | 0.124 | 0 | 0 | 0 | 0 | 0 | 0 | 0 | 0 | 0
ВСЕГО по ПО "ВЭС" до 60 мин. (включая объем нагрузки до 5 мин., до 20 мин.) |  |  |  |  | 2.002 | 0.124 | 0 | 0 | 0 | 0 | 0 | 0 | 1.878 | 0 | 0
ИТОГО по ПО "ВЭС" до 5 мин. с нарастающим итогом | [5 empty] | 0.124 | 0.124 | 0.124 | 0.124 | 0.124 | 0.124 | 0.124 | 0.124 | 0.124 | 0.124
ИТОГО по ПО "ВЭС" от 5 до 20 мин. с нарастающим итогом | [5 empty] | 0 | 0 | 0 | 0 | 0 | 0 | 0 | 0 | 0 | 0
ИТОГО по ПО "ВЭС" от 20 до 60 мин. с нарастающим итогом | [5 empty] | 0 | 0 | 0 | 0 | 0 | 0 | 0 | 1.878 | 1.878 | 1.878
ВСЕГО по ПО "ВЭС" до 20 мин. (включая объем нагрузки до 5 мин.) с нарастающим итогом | [5 empty] | 0.124 | 0.124 | 0.124 | 0.124 | 0.124 | 0.124 | 0.124 | 0.124 | 0.124 | 0.124
ВСЕГО по ПО "ВЭС" 60 мин. (включая объем нагрузки до 5 мин., до 20 мин.) с нарастающим итогом | [5 empty] | 0.124 | 0.124 | 0.124 | 0.124 | 0.124 | 0.124 | 0.124 | 2.002 | 2.002 | 2.002
ИТОГО по Новгородскому филиалу ПАО "Россети Северо-Запад" до 5 мин. |  |  |  |  | 12.649 | 12.649 | 0 | 0 | 0 | 0 | 0 | 0 | 0 | 0 | 0
ИТОГО по Новгородскому филиалу ПАО "Россети Северо-Запад" от 5 до 20 мин. |  |  |  |  | 13.305 | 0 | 0 | 0 | 13.305 | 0 | 0 | 0 | 0 | 0 | 0
ИТОГО по Новгородскому филиалу ПАО "Россети Северо-Запад" от 20 до 60 мин. |  |  |  |  | 10.526 | 0 | 0 | 0 | 0 | 0 | 0 | 8.648 | 1.878 | 0 | 0
ВСЕГО по Новгородскому филиалу ПАО "Россети Северо-Запад" до 20 мин. (включая объем нагрузки до 5 мин.) |  |  |  |  | 25.954 | 12.649 | 0 | 0 | 13.305 | 0 | 0 | 0 | 0 | 0 | 0
ВСЕГО по Новгородскому филиалу ПАО "Россети Северо-Запад" до 60 мин. (включая объем нагрузки до 5 мин., до 20 мин.) |  |  |  |  | 36.48 | 12.649 | 0 | 0 | 13.305 | 0 | 0 | 8.648 | 1.878 | 0 | 0
ИТОГО по Новгородскому филиалу ПАО "Россети Северо-Запад" до 5 мин. с нарастающим итогом | [5 empty] | 12.649 | 12.649 | 12.649 | 12.649 | 12.649 | 12.649 | 12.649 | 12.649 | 12.649 | 12.649
ИТОГО по Новгородскому филиалу ПАО "Россети Северо-Запад" от 5 до 20 мин. с нарастающим итогом | [5 empty] | 0 | 0 | 0 | 13.305 | 13.305 | 13.305 | 13.305 | 13.305 | 13.305 | 13.305
ИТОГО по Новгородскому филиалу ПАО "Россети Северо-Запад" от 20 до 60 мин. с нарастающим итогом | [5 empty] | 0 | 0 | 0 | 0 | 0 | 0 | 8.648 | 10.526 | 10.526 | 10.526
ВСЕГО по Новгородскому филиалу ПАО "Россети Северо-Запад" до 20 мин. (включая объем нагрузки до 5 мин.) с нарастающим итогом | [5 empty] | 12.649 | 12.649 | 12.649 | 25.954 | 25.954 | 25.954 | 25.954 | 25.954 | 25.954 | 25.954
ВСЕГО по Новгородскому филиалу ПАО "Россети Северо-Запад" до 60 мин. (включая объем нагрузки до 5 мин., до 20 мин.) с нарастающим итогом | [5 empty] | 12.649 | 12.649 | 12.649 | 25.954 | 25.954 | 25.954 | 34.602 | 36.48 | 36.48 | 36.48
Потребители АО "Новгородоблэлектро"
Новгородское отделение, тел. диспетчера 77-22-22
30 | Промышленная зона | ПС 110 кВ Районная | ф.41 | ОП | до 5 мин. | 0.172
| (ООО "Новгородснаб" тел.:62-82-46, 62-86-04 |  |  |  | от 5 до 20 мин.
| ООО "Лес" тел.:8-911-027-03-04) и др. |  |  |  | от 20 до 60 мин
тел. 77-22-22 деж. Диспетчер НОКЭ
31 | Промышленная зона | ПС 110 кВ Районная | ф.33 | ОП | до 5 мин. | 0.144
| (ЗАО "Стройснаб" тел.:73-26-14, |  |  |  | от 5 до 20 мин.
| 8-911-633-12-15 |  |  |  | от 20 до 60 мин
ООО "Фабус" тел.:640-052, 640-202
ООО "Строительное предприятие 640"
тел.: 642-404, 641-627
32 | ЗАО "ПК "Волховец", дог.№ 00005 и др. | ПС 110 кВ Районная | ф. 20 | ОП | до 5 мин. | 0.339
| 94-46-00 приемная, |  |  |  | от 5 до 20 мин.
| 94-47-08, 8-911-600-39-88 гл.энергетик, |  |  |  | от 20 до 60 мин
94-46-94, 8-911-041-96-33 зам. гл. энергетика
94-46-88, 94-47-29 деж.электрик
| ЗАО "ПК "Волховец", дог.№ 00005 и др. | ПС 110 кВ Районная | ф. 34 | ОП | до 5 мин. | 0.139
| 94-46-00 приемная, |  |  |  | от 5 до 20 мин.
| 94-47-08, 8-911-600-39-88 гл.энергетик, |  |  |  | от 20 до 60 мин
94-46-94, 8-911-041-96-33 зам. гл. энергетика
94-46-88, 94-47-29 деж.электрик
33 | ОАО "Трансвит" | ПС 110 кВ Районная |  | ОП (ПП) | до 5 мин.
| дог.№ 01314 |  |  |  | от 5 до 20 мин.
| тел. 77-44-74 гл. энергетик |  | ф. 13, 22 |  | от 20 до 60 мин | [7 empty] | 0.754
тел: 60-74-50 - энергетик
тел: 33-97-37 - дежурный электрик
34 | ЗАО "Лактис", дог.№01337, | ПС 110 кВ Районная |  | ОП (ПП) | до 5 мин.
| 500-908, 8-921-201-03-00 гл. энергетик, |  |  |  | от 5 до 20 мин.
| тел.629-108, 8-921-606-20-36 мастер эл.служ. |  | ф. 45, 46 |  | от 20 до 60 мин | [7 empty] | 0.76413
629-128, 8-921-606-20-43 деж.электромонтер
35 | ООО "Лента", дог.№ 53010000004 | ПС 110 кВ Южная |  | ОП (ПП) | до 5 мин.
| 8-(812)-380-61-31 центр.приемная, |  |  |  | от 5 до 20 мин.
| 68-00-91 приемная, 8-921-570-12-08 гл. инженер |  | ф. 14, 23 |  | от 20 до 60 мин | [7 empty] | 0.3744
68-00-96 доб. 768 - гл. энергетик
36 | ООО "Лента", дог.№ 53010000002 | ПС 110 кВ Районная |  | ОП (ПП) | до 5 мин.
| 8-(812)-380-61-31 центр.приемная, |  |  |  | от 5 до 20 мин.
| 68-00-91 приемная, 8-921-980-15-65гл. Инженер |  | ф. 23, 28 |  | от 20 до 60 мин | [7 empty] | 0.55825
68-00-96 доб. 768 - гл. энергетик
ИТОГО по Новгородскому отделению до 5 мин. |  |  |  |  | 0.794 | 0.794 | 0 | 0 | 0 | 0 | 0 | 0 | 0 | 0 | 0
ИТОГО по Новгородскому отделению от 5 до 20 мин. |  |  |  |  | 0 | 0 | 0 | 0 | 0 | 0 | 0 | 0 | 0 | 0 | 0
ИТОГО по Новгородскому отделению от 20 до 60 мин. |  |  |  |  | 2.4508 | 0 | 0 | 0 | 0 | 0 | 0 | 0 | 2.4508 | 0 | 0
ИТОГО по Новгородскому отделению до 20 мин. (включая объем нагрузки до 5 мин.) |  |  |  |  | 0.794 | 0.794 | 0 | 0 | 0 | 0 | 0 | 0 | 0 | 0 | 0
ИТОГО по Новгородскому отделению до 60 мин. (включая объем нагрузки до 5 мин., до 20 мин.) |  |  |  |  | 3.2448 | 0.794 | 0 | 0 | 0 | 0 | 0 | 0 | 2.4508 | 0 | 0
ИТОГО по Новгородскому отделению до 5 мин. с нарастающим итогом | [5 empty] | 0.794 | 0.794 | 0.794 | 0.794 | 0.794 | 0.794 | 0.794 | 0.794 | 0.794 | 0.794
ИТОГО по Новгородскому отделению от 5 до 20 мин. с нарастающим итогом | [5 empty] | 0 | 0 | 0 | 0 | 0 | 0 | 0 | 0 | 0 | 0
ИТОГО по Новгородскому отделению от 20 до 60 мин. с нарастающим итогом | [5 empty] | 0 | 0 | 0 | 0 | 0 | 0 | 0 | 2.4508 | 0 | 0
ИТОГО по Новгородскому отделению до 20 мин. (включая объем нагрузки до 5 мин.) с нарастающим итогом | [5 empty] | 0.794 | 0.794 | 0.794 | 0.794 | 0.794 | 0.794 | 0.794 | 0.794 | 0.794 | 0.794
ИТОГО по Новгородскому отделению до 60 мин. (включая объем нагрузки до 5 мин., до 20 мин.) с нарастающим итогом | [5 empty] | 0.794 | 0.794 | 0.794 | 0.794 | 0.794 | 0.794 | 0.794 | 3.2448 | 3.2448 | 3.2448
Старорусский филиал, тел. диспетчера 8-(816-52)-52-639
37 | Промышленная зона | ПС 110 кВ Русса | ф.15 | ОП | до 5 мин. | 0.408
| (ООО "Лакто-Новгород") |  |  |  | от 5 до 20 мин.
| т.8-(816-52)-5-61-85 |  |  |  | от 20 до 60 мин
ИТОГО по Старорусскому филиалу до 5 мин. |  |  |  |  | 0.408 | 0.408 | 0 | 0 | 0 | 0 | 0 | 0 | 0 | 0 | 0
ИТОГО по Старорусскому филиалу от 5 до 20 мин. |  |  |  |  | 0 | 0 | 0 | 0 | 0 | 0 | 0 | 0 | 0 | 0 | 0
ИТОГО по Старорусскому филиалу от 20 до 60 мин. |  |  |  |  | 0 | 0 | 0 | 0 | 0 | 0 | 0 | 0 | 0 | 0 | 0
ИТОГО по Старорусскому филиалу до 20 мин. (включая объем нагрузки до 5 мин.) |  |  |  |  | 0.408 | 0.408 | 0 | 0 | 0 | 0 | 0 | 0 | 0 | 0 | 0
ИТОГО по Старорусскому филиалу до 60 мин. (включая объем нагрузки до 5 мин., до 20 мин.) |  |  |  |  | 0.408 | 0.408 | 0 | 0 | 0 | 0 | 0 | 0 | 0 | 0 | 0
ИТОГО по Старорусскому филиалу до 5 мин. с нарастающим итогом | [5 empty] | 0.408 | 0.408 | 0.408 | 0.408 | 0.408 | 0.408 | 0.408 | 0.408 | 0.408 | 0.408
ИТОГО по Старорусскому филиалу от 5 до 20 мин. с нарастающим итогом | [5 empty] | 0 | 0 | 0 | 0 | 0 | 0 | 0 | 0 | 0 | 0
ИТОГО по Старорусскому филиалу от 20 до 60 мин. с нарастающим итогом | [5 empty] | 0 | 0 | 0 | 0 | 0 | 0 | 0 | 0 | 0 | 0
ИТОГО по Старорусскому филиалу до 20 мин. (включая объем нагрузки до 5 мин.) с нарастающим итогом | [5 empty] | 0.408 | 0.408 | 0.408 | 0.408 | 0.408 | 0.408 | 0.408 | 0.408 | 0.408 | 0.408
ИТОГО по Старорусскому филиалу до 60 мин. (включая объем нагрузки до 5 мин., до 20 мин.) с нарастающим итогом | [5 empty] | 0.408 | 0.408 | 0.408 | 0.408 | 0.408 | 0.408 | 0.408 | 0.408 | 0.408 | 0.408
ИТОГО по АО "Новгородоблэлектро" до 5 мин. |  |  |  |  | 1.202 | 1.202 | 0 | 0 | 0 | 0 | 0 | 0 | 0 | 0 | 0
ИТОГО по АО "Новгородоблэлектро" от 5 до 20 мин. |  |  |  |  | 0 | 0 | 0 | 0 | 0 | 0 | 0 | 0 | 0 | 0 | 0
ИТОГО по АО "Новгородоблэлектро" от 20 до 60 мин. |  |  |  |  | 2.4508 | 0 | 0 | 0 | 0 | 0 | 0 | 0 | 2.4508 | 0 | 0
ИТОГО по АО "Новгородобэлектро" до 20 мин. (включая объем нагрузки до 5 мин.) |  |  |  |  | 1.202 | 1.202 | 0 | 0 | 0 | 0 | 0 | 0 | 0 | 0 | 0
ИТОГО по АО "Новгородобэлектро" до 60 мин. (включая объем нагрузки до 5 мин., до 20 мин.) |  |  |  |  | 3.6528 | 1.202 | 0 | 0 | 0 | 0 | 0 | 0 | 2.4508 | 0 | 0
ИТОГО по АО "Новгородоблэлектро" до 5 мин. с нарастающим итогом | [5 empty] | 1.202 | 1.202 | 1.202 | 1.202 | 1.202 | 1.202 | 1.202 | 1.202 | 1.202 | 1.202
ИТОГО по АО "Новгородоблэлектро" от 5 до 20 мин. с нарастающим итогом | [5 empty] | 0 | 0 | 0 | 0 | 0 | 0 | 0 | 0 | 0 | 0
ИТОГО по АО "Новгородоблэлектро" от 20 до 60 мин. с нарастающим итогом | [5 empty] | 0 | 0 | 0 | 0 | 0 | 0 | 0 | 2.4508 | 2.4508 | 2.4508
ИТОГО по АО "Новгородобэлектро"до 20 мин. (включая объем нагрузки до 5 мин.) с нарастающим итогом | [5 empty] | 1.202 | 1.202 | 1.202 | 1.202 | 1.202 | 1.202 | 1.202 | 1.202 | 1.202 | 1.202
ИТОГО по АО "Новгородобэлектро" до 60 мин. (включая объем нагрузки до 5 мин., до 20 мин.) с нарастающим итогом | [5 empty] | 1.202 | 1.202 | 1.202 | 1.202 | 1.202 | 1.202 | 1.202 | 3.6528 | 3.6528 | 3.6528
Потребители Филиала ПАО "ФСК ЕЭС" Новгородского предприятия МЭС
38 | ОАО "Красный Октябрь" | ПС 330 кВ Новгородская |  | ОП (ПП) | до 5 мин.
| директор: 64-29-10 |  |  |  | от 5 до 20 мин. |  |  |  | 0.122
8-963-366-3169
| Начальник команды: 64-21-50 |  |  |  | от 20 до 60 мин.
| 8-911-644-6822 |  | ВЛ 10 кВ л. 4 З-д Энергия*
| 8-911-601-0067 |  | ВЛ 10 кВ л. 18 З-д Энергия*
Электромонтер: 8-951-720-2180
8-911-619-15-35 гл. энергетик
39 | ООО "Газпром трансгаз | ПС 330 кВ Новгородская |  | ОП (ПП) | до 5 мин.
| Санкт-Петербург" |  |  |  | от 5 до 20 мин. |  |  |  | 0.098
Начальник СЭВС: 944-829,
| 8-958-453-50-70 |  |  |  | от 20 до 60 мин.
Инженер СЭВС: 944-839
| 8-921-205-8569 |  | Фидер 10 кВ л. 6, 8 Газпром
| 8-921-205-8540 |  | Трансгаз С-Петербург*
40 | ООО "Транснефть-Балтика" | ПС 330 кВ Юго-Западная |  | ОП (ПП) | до 5 мин. | 5.217
| Гл.энергетик: 8-931-850-90-08 |  |  |  | от 5 до 20 мин.
| Зам. гл. энергетика: 8-931-850-90-50 |  |  |  | от 20 до 60 мин
| энергетик: 8-931-850-90-64 |  | ВЛ 110 кВ Юго-Западная -
| энергодиспетчер: 8-931-850-90-22 |  | НПС-7 № 1*
ВЛ 110 кВ Юго-Западная -
НПС-7 № 2*
41 | АО "Фирма Ригель" | ПС 330 кВ Новгородская |  | ОП (ПП) | до 5 мин.
| энергетик: 8-911-648-97-18 |  |  |  | от 5 до 20 мин. |  |  |  | 0.014
инженер-механик, электромонтер:
| 8-921-200-39-67 |  |  |  | от 20 до 60 мин.
| т.(8162) 64-43-52 |  | ВЛ 10 кВ л. 12*
| т.(8162) 64-53-45 |  | ВЛ 10 кВ л. 14*
ИТОГО по Филиалу ПАО "ФСК ЕЭС" Новгородского предприятия МЭС до 5 мин. |  |  |  |  | 5.217 | 5.217 | 0 | 0 | 0 | 0 | 0 | 0 | 0 | 0 | 0
ИТОГО по Филиалу ПАО "ФСК ЕЭС" Новгородского предприятия МЭС от 5 до 20 мин. |  |  |  |  | 0.234 | 0 | 0 | 0 | 0.234 | 0 | 0 | 0 | 0 | 0 | 0
ИТОГО по Филиалу ПАО "ФСК ЕЭС" Новгородского предприятия МЭС от 20 до 60 мин. |  |  |  |  | 0 | 0 | 0 | 0 | 0 | 0 | 0 | 0 | 0 | 0 | 0
ВСЕГО по Филиалу ПАО "ФСК ЕЭС" Новгородского предприятия МЭС до 20 мин. (включая объем нагрузки до 5 мин.) |  |  |  |  | 5.451 | 5.217 | 0 | 0 | 0.234 | 0 | 0 | 0 | 0 | 0 | 0
ВСЕГО по Филиалу ПАО "ФСК ЕЭС" Новгородского предприятия МЭС до 60 мин. (включая объем нагрузки до 5 мин., до 20 мин.) |  |  |  |  | 5.451 | 5.217 | 0 | 0 | 0.234 | 0 | 0 | 0 | 0 | 0 | 0
ИТОГО по Филиалу ПАО "ФСК ЕЭС" Новгородского предприятия МЭС до 5 мин. с нарастающим итогом | [5 empty] | 5.217 | 5.217 | 5.217 | 5.217 | 5.217 | 5.217 | 5.217 | 5.217 | 5.217 | 5.217
ИТОГО по Филиалу ПАО "ФСК ЕЭС" Новгородского предприятия МЭС от 5 до 20 мин. с нарастающим итогом | [5 empty] | 0 | 0 | 0 | 0.234 | 0.234 | 0.234 | 0.234 | 0.234 | 0.234 | 0.234
ИТОГО по Филиалу ПАО "ФСК ЕЭС" Новгородского предприятия МЭС от 20 до 60 мин. с нарастающим итогом | [5 empty] | 0 | 0 | 0 | 0 | 0 | 0 | 0 | 0 | 0 | 0
ВСЕГО по Филиалу ПАО "ФСК ЕЭС" Новгородского предприятия МЭС до 20 мин. (включая объем нагрузки до 5 мин.) с нарастающим итогом | [5 empty] | 5.217 | 5.217 | 5.217 | 5.451 | 5.451 | 5.451 | 5.451 | 5.451 | 5.451 | 5.451
ВСЕГО по Филиалу ПАО "ФСК ЕЭС" Новгородского предприятия МЭС до 60 мин. (включая объем нагрузки до 5 мин., до 20 мин.) с нарастающим итогом | [5 empty] | 5.217 | 5.217 | 5.217 | 5.451 | 5.451 | 5.451 | 5.451 | 5.451 | 5.451 | 5.451
ПАО "ТГК-2" (ООО "Новэлектросети" - ПАО "Акрон")
42 | ПАО "Акрон" дог. №0000071 дкп, | НТЭЦ 110 кВ | конторль ввода ГВО по величине потребления подстанций | ОП (ПП) | до 5 мин | 0.35
| 173012 г. Великий Новгород | (Новгородская ТЭЦ |  |  | от 5 до 20 мин |  |  |  | 6.8
| т. 8(8162)99-65-55 приемная | ПАО "ТГК-2") |  |  | от 20 до 60 мин | [6 empty] | 6.66
т. 8(8162)99-62-00 гл. инженер
т. 8(8162)99-62-05 гл. энергетик
т. 8(8162)99-63-77 нач. смены цеха эл. снабж.
т. 8(8162)99-62-54 диспетчер
т. 8(8162)99-61-09 справочная
ИТОГО по ПАО "ТГК-2" (ООО "Новэлектросети" - ПАО "Акрон") до 5 мин. |  |  |  |  | 0.35 | 0.35 | 0 | 0 | 0 | 0 | 0 | 0 | 0 | 0 | 0
ИТОГО по ПАО "ТГК-2" (ООО "Новэлектросети" - ПАО "Акрон") от 5 до 20 мин. |  |  |  |  | 6.8 | 0 | 0 | 0 | 6.8 | 0 | 0 | 0 | 0 | 0 | 0
ИТОГО по ПАО "ТГК-2" (ООО "Новэлектросети" - ПАО "Акрон") от 20 до 60 мин. |  |  |  |  | 6.66 | 0 | 0 | 0 | 0 | 0 | 0 | 6.66 | 0 | 0 | 0
ВСЕГО по ПАО "ТГК-2" (ООО "Новэлектросети" - ПАО "Акрон") до 20 мин. (включая объем нагрузки до 5 мин.) |  |  |  |  | 7.15 | 0.35 | 0 | 0 | 6.8 | 0 | 0 | 0 | 0 | 0 | 0
ВСЕГО по ПАО "ТГК-2" (ООО "Новэлектросети" - ПАО "Акрон") до 60 мин. (включая объем нагрузки до 5 мин., до 20 мин.) |  |  |  |  | 13.81 | 0.35 | 0 | 0 | 6.8 | 0 | 0 | 6.66 | 0 | 0 | 0
ИТОГО по ПАО "ТГК-2" (ООО "Новэлектросети" - ПАО "Акрон") до 5 мин. с нарастающим итогом | [5 empty] | 0.35 | 0.35 | 0.35 | 0.35 | 0.35 | 0.35 | 0.35 | 0.35 | 0.35 | 0.35
ИТОГО по ПАО "ТГК-2" (ООО "Новэлектросети" - ПАО "Акрон") от 5 до 20 мин. с нарастающим итогом | [5 empty] | 0 | 0 | 0 | 6.8 | 6.8 | 6.8 | 6.8 | 6.8 | 6.8 | 6.8
ИТОГО по ПАО "ТГК-2" (ООО "Новэлектросети" - ПАО "Акрон") от 20 до 60 мин. с нарастающим итогом | [5 empty] | 0 | 0 | 0 | 0 | 0 | 0 | 6.66 | 6.66 | 6.66 | 6.66
ВСЕГО по ПАО "ТГК-2" (ООО "Новэлектросети" - ПАО "Акрон") до 20 мин. (включая объем нагрузки до 5 мин.) с нарастающим итогом | [5 empty] | 0.35 | 0.35 | 0.35 | 7.15 | 7.15 | 7.15 | 7.15 | 7.15 | 7.15 | 7.15
ВСЕГО по ПАО "ТГК-2" (ООО "Новэлектросети" - ПАО "Акрон") до 60 мин. (включая объем нагрузки до 5 мин., до 20 мин.) с нарастающим итогом | [5 empty] | 0.35 | 0.35 | 0.35 | 7.15 | 7.15 | 7.15 | 13.81 | 13.81 | 13.81 | 13.81
ИТОГО по Новгородской области до 5 мин. |  |  |  |  | 19.418 | 19.418 | 0 | 0 | 0 | 0 | 0 | 0 | 0 | 0 | 0
ИТОГО по Новгородской области от 5 до 20 мин. |  |  |  |  | 20.339 | 0 | 0 | 0 | 20.339 | 0 | 0 | 0 | 0 | 0 | 0
ИТОГО по Новгородской области от 20 до 60 мин. |  |  |  |  | 19.6368 | 0 | 0 | 0 | 0 | 0 | 0 | 15.308 | 4.3288 | 0 | 0
ВСЕГО по Новгородской области до 20 мин. (включая объем нагрузки до 5 мин.) |  |  |  |  | 39.757 | 19.418 | 0 | 0 | 20.339 | 0 | 0 | 0 | 0 | 0 | 0
ВСЕГО по Новгородской области до 60 мин. (включая объем нагрузки до 5 мин., до 20 мин.) |  |  |  |  | 59.3938 | 19.418 | 0 | 0 | 20.339 | 0 | 0 | 15.308 | 4.3288 | 0 | 0
ВСЕГО по ДУ в Новгородской области до 5 мин. | [5 empty] | 1.07 | 0 | 0 | 0 | 0 | 0 | 0 | 0 | 0 | 0
ИТОГО по Новгородской области до 5 мин. с нарастающим итогом | [5 empty] | 19.418 | 19.418 | 19.418 | 19.418 | 19.418 | 19.418 | 19.418 | 19.418 | 19.418 | 19.418
ИТОГО по Новгородской области от 5 до 20 мин. с нарастающим итогом | [5 empty] | 0 | 0 | 0 | 20.339 | 20.339 | 20.339 | 20.339 | 20.339 | 20.339 | 20.339
ИТОГО по Новгородской областиот 20 до 60 мин. с нарастающим итогом | [5 empty] | 0 | 0 | 0 | 0 | 0 | 0 | 15.308 | 19.6368 | 19.6368 | 19.6368
ВСЕГО по Новгородской области до 20 мин. (включая объем нагрузки до 5 мин.) с нарастающим итогом | [5 empty] | 19.418 | 19.418 | 19.418 | 39.757 | 39.757 | 39.757 | 39.757 | 39.757 | 39.757 | 39.757
ВСЕГО по Новгородской области до 60 мин. (включая объем нагрузки до 5 мин., до 20 мин.) с нарастающим итогом | [5 empty] | 19.418 | 19.418 | 19.418 | 39.757 | 39.757 | 39.757 | 55.065 | 59.3938 | 59.3938 | 59.3938
ВСЕГО по ДУ в Новгородской области до 5 мин. с нарастающим итогом | [5 empty] | 1.07 | 1.07 | 1.07 | 1.07 | 1.07 | 1.07 | 1.07 | 1.07 | 1.07 | 1.07

## ГВО НУ 08-00
ГРАФИК
временного отключения потребления на 2022/2023 гг.
Новгородского энергоузла по Новгородскому филиалу ПАО "Россети Северо-Запад" на территории Новгородской области
по данным КЗ 21.06.2023 за 08-00 час
№ п/п | Потребитель | Наименование подстанции | Наименование фидера /наименование фидера контроля* | Способ ввода отключения по графику | Время отключения | Очередь ограничения (МВт)
[6 empty] | I | II | III | IV | V | VI | VII | VIII | IX | X
1 | 2 | 3 | 4 | 5 | 6 | 7 | 8 | 9 | 10 | 11 | 12 | 13 | 14 | 15 | 16
Новгородского филиал ПАО "Россети Северо-Запад"
ПО "Ильменские электрические сети"
1 | АО "НПО "КВАНТ" | ПС 110 кВ Районная | ф. 09 | ОП | до 5 мин | 0.25
| дог. №18/86 ДОУПЭ |  |  |  | от 5 до 20 мин
| т. 8(8162)68-20-04 отдел гл. энергетика |  |  |  | от 20 до 60 мин
| м.т. 8-951-720-15-00 нач. отдела гл. энергетика |  | ф. 26*, 62*, 67*
м.т. 8-921-207-62-35 дежурный электрик
2 | ОАО "Спектр" | ПС 110 кВ Районная | ф. 64 | ОП | до 5 мин | 0.15
| дог. №11-00035 |  |  |  | от 5 до 20 мин
| т. 8(8162)33-51-73 приемная |  |  |  | от 20 до 60 мин
| м.т. 8-952-480-10-14 |  | ф. 55*
нач. ЭМО
т.8(8162)33-51-73 дисп. ЭМО
3 | ОАО "Заряд" | ПС 110 кВ Районная | ф. 30 | ОП | до 5 мин | 0.09
| дог. №11-00886 |  |  |  | от 5 до 20 мин
| т. 8(8162)62-73-23 тех. Директор |  |  |  | от 20 до 60 мин
| м.т. 8-911-609-21-05 нач. ЭМУ |  | ф. 16*
4 | ООО "Амкор СК Новгород" | ПС 110 кВ Районная | ф. 70 | ОП | до 5 мин | 0.74
| дог. №50 |  |  |  | от 5 до 20 мин
| т. 8(8162)940-888 приемная |  |  |  | от 20 до 60 мин
| м.т. 8-921-022-60-22 |  | ф. 61*
м.т. 8-921-190-17-63 гл. энергетик
м.т. 8-921-196-20-28 дежурный
5 | ООО "Амкор Флексиблз | ПС 110 кВ Районная | ф. 66 | ОП | до 5 мин | 1.5
| Новгород" |  |  |  | от 5 до 20 мин
| дог. №11-00011 |  |  |  | от 20 до 60 мин
| т. 8(8162)680-680 приемная, |  | ф. 39*
м.т. 8-963-333-46-59 менедж. по безоп и тех. Обесп.
м.т. 8-963-330-68-50 нач. тех. Отдела
6 | ОАО "ВН Мясной Двор" | ПС 110 кВ Районная | ф. 27 | ОП | до 5 мин | 0.11
| дог. №0000085 |  |  |  | от 5 до 20 мин
| т. 8(8162)680-501 приемная, |  |  |  | от 20 до 60 мин
| т. 8(8162)680-511гл. Инженер |  | ф. 44*
т. 8(81620680-565, м.т. 8-965-8085-51-23 гл. энерг.
м.т. 8-911-600-23-21 дежурный
7 | ООО "Гранит" | ПС 110 кВ Районная |  | ОП (ПП) | до 5 мин
| дог. №11-01389 |  |  |  | от 5 до 20 мин
| м.т.8-964-690-69-06 |  |  |  | от 20 до 60 мин | [6 empty] | 0.44
| главный инженер |  | ф. 47*, 48*
8 | ОАО "Новгородский завод | ПС 110 кВ Антоново |  | ОП (ПП) | до 5 мин
| стекловолокна" |  |  |  | от 5 до 20 мин |  |  |  | 0.09
| дог. №01-00054 |  |  |  | от 20 до 60 мин | [6 empty] | 0.67
| т. 8(8162)68-05-90 приемная |  | ф. 08*, 17*
т. 8-931-853-04-44 тех. директор
м.т. 8-921-730-33-13 инженер ОГЭ
9 | ИП Сивкова А.О. (ООО "НОРДИНВЕСТ") | ПС 110 кВ Базовая |  | ОП (ПП) | до 5 мин
| дог. №0000085 |  | ф. 10/10, 10/11 |  | от 5 до 20 мин |  |  |  | 0.16
| м.т. 8-921-739-90-02 техический директор |  |  |  | от 20 до 60 мин
т. 8(8162) 33-88-50 приемная
10 | АО "НПП Старт" дог. №0000085 | ПС 110 кВ Базовая |  | ОП (ПП) | до 5 мин
| т. 8(8162)76-56-58 приемная |  |  |  | от 5 до 20 мин
| т. 8-950-684-61-14 гл. инженер |  | ф. 11 |  | от 20 до 60 мин | [6 empty] | 0.92
м.т. 8-921-699-77-68 дежурный
11 | ПАО "Контур" дог. №253 от 27.10.2017 | ПС 110 кВ Базовая |  | ОП (ПП) | до 5 мин
| т. 8(8162)680-900 приемная |  | ф. 66, 74 |  | от 5 до 20 мин |  |  |  | 0.25
| т. 8(8162)680-910, 680-900 доб. 477 |  |  |  | от 20 до 60 мин
| т. 8(8162)680-887, м.т. 8-965-808-03-33 |  | ф. 79*, 73*, 70*
гл. энергетик
м.т. 8-965-806-74-05 дежурный
12 | ООО "Трубичино" | ПС 330 кВ Новгородская |  | ОП (ПП) | до 5 мин
| дог. №13-00117 |  |  |  | от 5 до 20 мин
| т. 8(8162)741-133 приёмная |  |  |  | от 20 до 60 мин | [6 empty] | 0
| т. 8(8162)741-139, м.т. 8-911-601-28-21 гл. энерг., дежурный |  | ф. 01*, 07*, 13*, 15*
13 | ЗАО "НМЗ" | НТЭЦ 110 кВ (Новгородская ТЭЦ ПАО "ТГК-2") |  | ОП (ПП) | до 5 мин
| дог. №01/12/17-ОГЭ |  |  |  | от 5 до 20 мин
| т. 8(8162)940-750 - приёмная |  |  |  | от 20 до 60 мин | [6 empty] | 0.861
| т. 8(8162)940-750 доб. 250, м.т. 8-911-600-74-72 |  | яч. 5*, яч. 46*
зам. главного энерг. по электрохозяйству
т. 8(8162)940-750 доб. 285, м.т. 8-911-600-46-70
ответственный за электрохозяйство
м.т. 8-911-600-66-35 - дежурный
14 | ПАО "Акрон" дог. №11702-1 от 06.12.2019 | ПС 110 кВ 100 ПС 110 кВ 315 | конторль ввода ГВО по величине потребления подстанций | ОП (ПП) | до 5 мин | 8.19
| №11702-2 от 06.12.2019 |  |  |  | от 5 до 20 мин |  |  |  | 13.34
| №11702-3 от 06.12.2019 |  |  |  | от 20 до 60 мин | [6 empty] | 4.111
173012 г. Великий Новгород
т. 8(8162)99-65-55 приемная
т. 8(8162)99-62-00 гл. инженер
т. 8(8162)99-62-05 гл. энергетик
т. 8(8162)99-63-77 нач. смены цеха эл. снабж.
т. 8(8162)99-62-54 диспетчер
т. 8(8162)99-61-09 справочная
15 | ООО "Новгородский бекон" | ПС 110 кВ Новоселицы |  | ОП (ПП) | до 5 мин
| п/ф д. Божонка |  |  |  | от 5 до 20 мин
| дог. №53110002312 |  |  |  | от 20 до 60 мин | [6 empty] | 1.76
| т. 8(8162)682-631 приёмная |  | ф. 02*, 03*, 04*, 05*, 06*, 07*, 08*, 09*
м.т. 8-8-965-808-66-23 дежурный э/монтер
16 | ООО "Новгородский бекон" | ПС 110 кВ Чечулино ПС 110 кВ Подберезье |  | ОП (ПП) | до 5 мин
| дог. №53110002312 |  |  |  | от 5 до 20 мин
| т. 8(8162)682-631 приёмная |  |  |  | от 20 до 60 мин | [6 empty] | 0.15
| м.т. 8-911-620-02-83 нач. электроцеха |  | ф. 05*, 06*, 07*, 08*
| т. 8(8162)682-670, 8(8162)682-660 дежурный |  | ф. 04*, 05*, 07*, 08*
17 | ОАО "Подберезский | ПС 110 кВ Подберезье |  | ОП (ПП) | до 5 мин
| комбинат хлебепродуктов" |  |  |  | от 5 до 20 мин
| дог. №11-01590 |  | ф. 06, 09 |  | от 20 до 60 мин | [6 empty] | 0.24
т. 8(8162)742-641 приёмная
т. 8(8162) 742-643 гл. инженер
т. 8(8162)742-500,
м.т. 8-911-645-24-67 гл. энергетик
18 | ООО "Агрокомплекс" | ПС 110 кВ Спасская |  | ОП (ПП) | до 5 мин
| дог. №51-00191 |  |  |  | от 5 до 20 мин
| м.т. 8-921-964-78-00 - ген. директор |  |  |  | от 20 до 60 мин | [6 empty] | 0.18
ф. 01*, 04*
19 | Смешанная нагрузка: Администрация Савинского сельского поселения, МАОУ "Hовоселицкая средняя общеобразовательная школа", Потребительское общество "Новгородское", ОАО "Вымпел-Коммуникации", население | ПС 110 кВ Новоселицы | ф. 01 | ДУ | до 5 мин | 0.14
от 5 до 20 мин
от 20 до 60 мин
20 | Смешанная нагрузка: Администрация Савинского сельского поселения, ОАО "Вымпел-Коммуникации", ФГУ "Упрдор России", население | ПС 110 кВ Новоселицы | ф. 10 | ДУ | до 5 мин | 0.03
от 5 до 20 мин
от 20 до 60 мин
21 | Смешанная нагрузка: Государственная компания "Российские автомобильные дороги", ООО "Магистраль двух столиц" | ПС 110 кВ Дорожная | ф. 01 | ДУ | до 5 мин | 0
от 5 до 20 мин
от 20 до 60 мин
|  | ПС 110 кВ Дорожная | ф. 02 | ДУ | до 5 мин | 0
от 5 до 20 мин
от 20 до 60 мин
|  | ПС 110 кВ Дорожная | ф. 03 | ДУ | до 5 мин | 0.01
от 5 до 20 мин
от 20 до 60 мин
|  | ПС 110 кВ Дорожная | ф. 04 | ДУ | до 5 мин | 0.01
от 5 до 20 мин
от 20 до 60 мин
22 | Смешанная нагрузка: Государственная компания "Российские автомобильные дороги", ООО "Магистраль двух столиц" | ПС 110 кВ Магистральная | ф. 01 | ДУ | до 5 мин | 0.17
от 5 до 20 мин
от 20 до 60 мин
|  | ПС 110 кВ Магистральная | ф. 02 | ДУ | до 5 мин | 0.09
от 5 до 20 мин
от 20 до 60 мин
|  | ПС 110 кВ Магистральная | ф. 03 | ДУ | до 5 мин | 0.22
от 5 до 20 мин
от 20 до 60 мин
|  | ПС 110 кВ Магистральная | ф. 04 | ДУ | до 5 мин | 0.55
от 5 до 20 мин
от 20 до 60 мин
23 | Смешанная нагрузка: ОАУСО "Шимский КЦСО (комплексный центр социального обслуживания)", МУ "Шимская ЦКДС " (централизованная культурно-досуговая система), КФХ Акашкин А. И., ООО "Капитан", ИП Ведехин А. С., ИП Митина, КХ Кадырова А. У., ООО "СП "Шелонь-1", Администрация Шимского муниципального района, население | ПС 110 кВ Шимск | ф. 13 | ОП | до 5 мин | 0.1
от 5 до 20 мин
от 20 до 60 мин
24 | Смешанная нагрузка: Администрация Шимского муниципального района, население | ПС 110 кВ Шимск | ф. 14 | ОП | до 5 мин | 0.06
от 5 до 20 мин
от 20 до 60 мин
ИТОГО по ПО "ИЭС" до 5 мин. |  |  |  |  | 12.41 | 12.41 | 0 | 0 | 0 | 0 | 0 | 0 | 0 | 0 | 0
ИТОГО по ПО "ИЭС" от 5 до 20 мин. |  |  |  |  | 13.84 | 0 | 0 | 0 | 13.84 | 0 | 0 | 0 | 0 | 0 | 0
ИТОГО по ПО "ИЭС" от 20 до 60 мин. |  |  |  |  | 9.332 | 0 | 0 | 0 | 0 | 0 | 0 | 9.332 | 0 | 0 | 0
ВСЕГО по ПО "ИЭС" до 20 мин. (включая объем нагрузки до 5 мин.) |  |  |  |  | 26.25 | 12.41 | 0 | 0 | 13.84 | 0 | 0 | 0 | 0 | 0 | 0
ВСЕГО по ПО "ИЭС" до 60 мин. (включая объем нагрузки до 5 мин., до 20 мин.) |  |  |  |  | 35.582 | 12.41 | 0 | 0 | 13.84 | 0 | 0 | 9.332 | 0 | 0 | 0
ИТОГО по ПО "ИЭС" до 5 мин. с нарастающим итогом | [5 empty] | 12.41 | 12.41 | 12.41 | 12.41 | 12.41 | 12.41 | 12.41 | 12.41 | 12.41 | 12.41
ИТОГО по ПО "ИЭС" от 5 до 20 мин. с нарастающим итогом | [5 empty] | 0 | 0 | 0 | 13.84 | 13.84 | 13.84 | 13.84 | 13.84 | 13.84 | 13.84
ИТОГО по ПО "ИЭС" от 20 до 60 мин. с нарастающим итогом | [5 empty] | 0 | 0 | 0 | 0 | 0 | 0 | 9.332 | 9.332 | 9.332 | 9.332
ВСЕГО по ПО "ИЭС" до 20 мин. (включая объем нагрузки до 5 мин.) с нарастающим итогом | [5 empty] | 12.41 | 12.41 | 12.41 | 26.25 | 26.25 | 26.25 | 26.25 | 26.25 | 26.25 | 26.25
ВСЕГО по ПО "ИЭС" до 60 мин. (включая объем нагрузки до 5 мин., до 20 мин.) с нарастающим итогом | [5 empty] | 12.41 | 12.41 | 12.41 | 26.25 | 26.25 | 26.25 | 35.582 | 35.582 | 35.582 | 35.582
ПО "Валдайские электрические сети"
Старорусский РЭС
25 | ОАО "ПФК" | ПС 110 кВ Парфино |  | ОП (ПП) | до 5 мин.
| т. 8-964-310-70-79 - гл. энергетик |  | ф. 7 (6 кВ) |  | от 5 до 20 мин.
| т. 8-(816-50)-68-560, 8-921-697-19-58 - |  |  |  | от 20 до 60 мин | [7 empty] | 1.688
| главный инженер |  | ф. 3* (6 кВ)
т.8-(816-50)68-548 электрик
8-921-024-54-12 - начальник энергослужбы
26 | НОАУ "Демянский | ПС 110 кВ Медниково |  | ОП (ПП) | до 5 мин.
| лесхоз" |  |  |  | от 5 до 20 мин.
| тел.8-(816-52)-58-537 - приемная |  | ф. 9 |  | от 20 до 60 мин | [7 empty] | 0.096
м.т. 8-911-612-00-53 начальник ПХС
27 | ООО"ЭКО ВУД" тел.8-911-351-05-82 | ПС 110 кВ Парфино | ф. 4 (6 кВ) | ОП (ПП) | до 5 мин.
от 5 до 20 мин.
[5 empty] | от 20 до 60 мин | [7 empty] | 0.373
28 | ИП Иванов М.Е тел.8-(816-50)-61-984, 8-911-614-01-26 | ПС 110 кВ Парфино | ф. 1 (10 кВ) | ОП (ПП) | до 5 мин.
от 5 до 20 мин.
[5 empty] | от 20 до 60 мин | [7 empty] | 0.292
29 | Смешанная нагрузка (частный сектор, с/х предприятия, магазины, школа) | ПС 110 кВ Русса | ф. 5 | ОП | до 5 мин. | 0.128
от 5 до 20 мин.
от 20 до 60 мин
ИТОГО по Старорусскому РЭС до 5 мин. |  |  |  |  | 0.128 | 0.128 | 0 | 0 | 0 | 0 | 0 | 0 | 0 | 0 | 0
ИТОГО по Старорусскому РЭС от 5 до 20 мин. |  |  |  |  | 0 | 0 | 0 | 0 | 0 | 0 | 0 | 0 | 0 | 0 | 0
ИТОГО по Старорусскому РЭС от 20 до 60 мин. |  |  |  |  | 2.449 | 0 | 0 | 0 | 0 | 0 | 0 | 0 | 2.449 | 0 | 0
ВСЕГО по Старорусскому РЭС до 20 мин. (включая объем нагрузки до 5 мин.) |  |  |  |  | 0.128 | 0.128 | 0 | 0 | 0 | 0 | 0 | 0 | 0 | 0 | 0
ВСЕГО по Старорусскому РЭС до 60 мин. (включая объем нагрузки до 5 мин., до 20 мин.) |  |  |  |  | 2.577 | 0.128 | 0 | 0 | 0 | 0 | 0 | 0 | 2.449 | 0 | 0
ИТОГО по Старорусскому РЭС до 5 мин. с нарастающим итогом | [5 empty] | 0.128 | 0.128 | 0.128 | 0.128 | 0.128 | 0.128 | 0.128 | 0.128 | 0.128 | 0.128
ИТОГО по Старорусскому РЭС от 5 до 20 мин. с нарастающим итогом | [5 empty] | 0 | 0 | 0 | 0 | 0 | 0 | 0 | 0 | 0 | 0
ИТОГО по Старорусскому РЭС от 20 до 60 мин. с нарастающим итогом | [5 empty] | 0 | 0 | 0 | 0 | 0 | 0 | 0 | 2.449 | 2.449 | 2.449
ВСЕГО по Старорусскому РЭС до 20 мин. (включая объем нагрузки до 5 мин.) с нарастающим итогом | [5 empty] | 0.128 | 0.128 | 0.128 | 0.128 | 0.128 | 0.128 | 0.128 | 0.128 | 0.128 | 0.128
ВСЕГО по Старорусскому РЭС до 60 мин. (включая объем нагрузки до 5 мин., до 20 мин.) с нарастающим итогом | [5 empty] | 0.128 | 0.128 | 0.128 | 0.128 | 0.128 | 0.128 | 0.128 | 2.577 | 2.577 | 2.577
ИТОГО по ПО "ВЭС" до 5 мин. |  |  |  |  | 0.128 | 0.128 | 0 | 0 | 0 | 0 | 0 | 0 | 0 | 0 | 0
ИТОГО по ПО "ВЭС" 5 до 20 мин. |  |  |  |  | 0 | 0 | 0 | 0 | 0 | 0 | 0 | 0 | 0 | 0 | 0
ИТОГО по ПО "ВЭС" 20 до 60 мин. |  |  |  |  | 2.449 | 0 | 0 | 0 | 0 | 0 | 0 | 0 | 2.449 | 0 | 0
ВСЕГО по ПО "ВЭС" до 20 мин. (включая объем нагрузки до 5 мин.) |  |  |  |  | 0.128 | 0.128 | 0 | 0 | 0 | 0 | 0 | 0 | 0 | 0 | 0
ВСЕГО по ПО "ВЭС" до 60 мин. (включая объем нагрузки до 5 мин., до 20 мин.) |  |  |  |  | 2.577 | 0.128 | 0 | 0 | 0 | 0 | 0 | 0 | 2.449 | 0 | 0
ИТОГО по ПО "ВЭС" до 5 мин. с нарастающим итогом | [5 empty] | 0.128 | 0.128 | 0.128 | 0.128 | 0.128 | 0.128 | 0.128 | 0.128 | 0.128 | 0.128
ИТОГО по ПО "ВЭС" от 5 до 20 мин. с нарастающим итогом | [5 empty] | 0 | 0 | 0 | 0 | 0 | 0 | 0 | 0 | 0 | 0
ИТОГО по ПО "ВЭС" от 20 до 60 мин. с нарастающим итогом | [5 empty] | 0 | 0 | 0 | 0 | 0 | 0 | 0 | 2.449 | 2.449 | 2.449
ВСЕГО по ПО "ВЭС" до 20 мин. (включая объем нагрузки до 5 мин.) с нарастающим итогом | [5 empty] | 0.128 | 0.128 | 0.128 | 0.128 | 0.128 | 0.128 | 0.128 | 0.128 | 0.128 | 0.128
ВСЕГО по ПО "ВЭС" 60 мин. (включая объем нагрузки до 5 мин., до 20 мин.) с нарастающим итогом | [5 empty] | 0.128 | 0.128 | 0.128 | 0.128 | 0.128 | 0.128 | 0.128 | 2.577 | 2.577 | 2.577
ИТОГО по Новгородскому филиалу ПАО "Россети Северо-Запад" до 5 мин. |  |  |  |  | 12.538 | 12.538 | 0 | 0 | 0 | 0 | 0 | 0 | 0 | 0 | 0
ИТОГО по Новгородскому филиалу ПАО "Россети Северо-Запад" от 5 до 20 мин. |  |  |  |  | 13.84 | 0 | 0 | 0 | 13.84 | 0 | 0 | 0 | 0 | 0 | 0
ИТОГО по Новгородскому филиалу ПАО "Россети Северо-Запад" от 20 до 60 мин. |  |  |  |  | 11.781 | 0 | 0 | 0 | 0 | 0 | 0 | 9.332 | 2.449 | 0 | 0
ВСЕГО по Новгородскому филиалу ПАО "Россети Северо-Запад" до 20 мин. (включая объем нагрузки до 5 мин.) |  |  |  |  | 26.378 | 12.538 | 0 | 0 | 13.84 | 0 | 0 | 0 | 0 | 0 | 0
ВСЕГО по Новгородскому филиалу ПАО "Россети Северо-Запад" до 60 мин. (включая объем нагрузки до 5 мин., до 20 мин.) |  |  |  |  | 38.159 | 12.538 | 0 | 0 | 13.84 | 0 | 0 | 9.332 | 2.449 | 0 | 0
ИТОГО по Новгородскому филиалу ПАО "Россети Северо-Запад" до 5 мин. с нарастающим итогом | [5 empty] | 12.538 | 12.538 | 12.538 | 12.538 | 12.538 | 12.538 | 12.538 | 12.538 | 12.538 | 12.538
ИТОГО по Новгородскому филиалу ПАО "Россети Северо-Запад" от 5 до 20 мин. с нарастающим итогом | [5 empty] | 0 | 0 | 0 | 13.84 | 13.84 | 13.84 | 13.84 | 13.84 | 13.84 | 13.84
ИТОГО по Новгородскому филиалу ПАО "Россети Северо-Запад" от 20 до 60 мин. с нарастающим итогом | [5 empty] | 0 | 0 | 0 | 0 | 0 | 0 | 9.332 | 11.781 | 11.781 | 11.781
ВСЕГО по Новгородскому филиалу ПАО "Россети Северо-Запад" до 20 мин. (включая объем нагрузки до 5 мин.) с нарастающим итогом | [5 empty] | 12.538 | 12.538 | 12.538 | 26.378 | 26.378 | 26.378 | 26.378 | 26.378 | 26.378 | 26.378
ВСЕГО по Новгородскому филиалу ПАО "Россети Северо-Запад" до 60 мин. (включая объем нагрузки до 5 мин., до 20 мин.) с нарастающим итогом | [5 empty] | 12.538 | 12.538 | 12.538 | 26.378 | 26.378 | 26.378 | 35.71 | 38.159 | 38.159 | 38.159
Потребители АО "Новгородоблэлектро"
Новгородское отделение, тел. диспетчера 77-22-22
30 | Промышленная зона | ПС 110 кВ Районная | ф.41 | ОП | до 5 мин. | 0.271
| (ООО "Новгородснаб" тел.:62-82-46, 62-86-04 |  |  |  | от 5 до 20 мин.
| ООО "Лес" тел.:8-911-027-03-04) и др. |  |  |  | от 20 до 60 мин
тел. 77-22-22 деж. Диспетчер НОКЭ
31 | Промышленная зона | ПС 110 кВ Районная | ф.33 | ОП | до 5 мин. | 0.062
| (ЗАО "Стройснаб" тел.:73-26-14, |  |  |  | от 5 до 20 мин.
| 8-911-633-12-15 |  |  |  | от 20 до 60 мин
ООО "Фабус" тел.:640-052, 640-202
ООО "Строительное предприятие 640"
тел.: 642-404, 641-627
32 | ЗАО "ПК "Волховец", дог.№ 00005 и др. | ПС 110 кВ Районная | ф. 20 | ОП | до 5 мин. | 0.958
| 94-46-00 приемная, |  |  |  | от 5 до 20 мин.
| 94-47-08, 8-911-600-39-88 гл.энергетик, |  |  |  | от 20 до 60 мин
94-46-94, 8-911-041-96-33 зам. гл. энергетика
94-46-88, 94-47-29 деж.электрик
| ЗАО "ПК "Волховец", дог.№ 00005 и др. | ПС 110 кВ Районная | ф. 34 | ОП | до 5 мин. | 0.498
| 94-46-00 приемная, |  |  |  | от 5 до 20 мин.
| 94-47-08, 8-911-600-39-88 гл.энергетик, |  |  |  | от 20 до 60 мин
94-46-94, 8-911-041-96-33 зам. гл. энергетика
94-46-88, 94-47-29 деж.электрик
33 | ОАО "Трансвит" | ПС 110 кВ Районная |  | ОП (ПП) | до 5 мин.
| дог.№ 01314 |  |  |  | от 5 до 20 мин.
| тел. 77-44-74 гл. энергетик |  | ф. 13, 22 |  | от 20 до 60 мин | [7 empty] | 0.98
тел: 60-74-50 - энергетик
тел: 33-97-37 - дежурный электрик
34 | ЗАО "Лактис", дог.№01337, | ПС 110 кВ Районная |  | ОП (ПП) | до 5 мин.
| 500-908, 8-921-201-03-00 гл. энергетик, |  |  |  | от 5 до 20 мин.
| тел.629-108, 8-921-606-20-36 мастер эл.служ. |  | ф. 45, 46 |  | от 20 до 60 мин | [7 empty] | 0.90237
629-128, 8-921-606-20-43 деж.электромонтер
35 | ООО "Лента", дог.№ 53010000004 | ПС 110 кВ Южная |  | ОП (ПП) | до 5 мин.
| 8-(812)-380-61-31 центр.приемная, |  |  |  | от 5 до 20 мин.
| 68-00-91 приемная, 8-921-570-12-08 гл. инженер |  | ф. 14, 23 |  | от 20 до 60 мин | [7 empty] | 0.4496
68-00-96 доб. 768 - гл. энергетик
36 | ООО "Лента", дог.№ 53010000002 | ПС 110 кВ Районная |  | ОП (ПП) | до 5 мин.
| 8-(812)-380-61-31 центр.приемная, |  |  |  | от 5 до 20 мин.
| 68-00-91 приемная, 8-921-980-15-65гл. Инженер |  | ф. 23, 28 |  | от 20 до 60 мин | [7 empty] | 0.60115
68-00-96 доб. 768 - гл. энергетик
ИТОГО по Новгородскому отделению до 5 мин. |  |  |  |  | 1.789 | 1.789 | 0 | 0 | 0 | 0 | 0 | 0 | 0 | 0 | 0
ИТОГО по Новгородскому отделению от 5 до 20 мин. |  |  |  |  | 0 | 0 | 0 | 0 | 0 | 0 | 0 | 0 | 0 | 0 | 0
ИТОГО по Новгородскому отделению от 20 до 60 мин. |  |  |  |  | 2.9331 | 0 | 0 | 0 | 0 | 0 | 0 | 0 | 2.9331 | 0 | 0
ИТОГО по Новгородскому отделению до 20 мин. (включая объем нагрузки до 5 мин.) |  |  |  |  | 1.789 | 1.789 | 0 | 0 | 0 | 0 | 0 | 0 | 0 | 0 | 0
ИТОГО по Новгородскому отделению до 60 мин. (включая объем нагрузки до 5 мин., до 20 мин.) |  |  |  |  | 4.7221 | 1.789 | 0 | 0 | 0 | 0 | 0 | 0 | 2.9331 | 0 | 0
ИТОГО по Новгородскому отделению до 5 мин. с нарастающим итогом | [5 empty] | 1.789 | 1.789 | 1.789 | 1.789 | 1.789 | 1.789 | 1.789 | 1.789 | 1.789 | 1.789
ИТОГО по Новгородскому отделению от 5 до 20 мин. с нарастающим итогом | [5 empty] | 0 | 0 | 0 | 0 | 0 | 0 | 0 | 0 | 0 | 0
ИТОГО по Новгородскому отделению от 20 до 60 мин. с нарастающим итогом | [5 empty] | 0 | 0 | 0 | 0 | 0 | 0 | 0 | 2.9331 | 0 | 0
ИТОГО по Новгородскому отделению до 20 мин. (включая объем нагрузки до 5 мин.) с нарастающим итогом | [5 empty] | 1.789 | 1.789 | 1.789 | 1.789 | 1.789 | 1.789 | 1.789 | 1.789 | 1.789 | 1.789
ИТОГО по Новгородскому отделению до 60 мин. (включая объем нагрузки до 5 мин., до 20 мин.) с нарастающим итогом | [5 empty] | 1.789 | 1.789 | 1.789 | 1.789 | 1.789 | 1.789 | 1.789 | 4.7221 | 4.7221 | 4.7221
Старорусский филиал, тел. диспетчера 8-(816-52)-52-639
37 | Промышленная зона | ПС 110 кВ Русса | ф.15 | ОП | до 5 мин. | 0.464
| (ООО "Лакто-Новгород") |  |  |  | от 5 до 20 мин.
| т.8-(816-52)-5-61-85 |  |  |  | от 20 до 60 мин
ИТОГО по Старорусскому филиалу до 5 мин. |  |  |  |  | 0.464 | 0.464 | 0 | 0 | 0 | 0 | 0 | 0 | 0 | 0 | 0
ИТОГО по Старорусскому филиалу от 5 до 20 мин. |  |  |  |  | 0 | 0 | 0 | 0 | 0 | 0 | 0 | 0 | 0 | 0 | 0
ИТОГО по Старорусскому филиалу от 20 до 60 мин. |  |  |  |  | 0 | 0 | 0 | 0 | 0 | 0 | 0 | 0 | 0 | 0 | 0
ИТОГО по Старорусскому филиалу до 20 мин. (включая объем нагрузки до 5 мин.) |  |  |  |  | 0.464 | 0.464 | 0 | 0 | 0 | 0 | 0 | 0 | 0 | 0 | 0
ИТОГО по Старорусскому филиалу до 60 мин. (включая объем нагрузки до 5 мин., до 20 мин.) |  |  |  |  | 0.464 | 0.464 | 0 | 0 | 0 | 0 | 0 | 0 | 0 | 0 | 0
ИТОГО по Старорусскому филиалу до 5 мин. с нарастающим итогом | [5 empty] | 0.464 | 0.464 | 0.464 | 0.464 | 0.464 | 0.464 | 0.464 | 0.464 | 0.464 | 0.464
ИТОГО по Старорусскому филиалу от 5 до 20 мин. с нарастающим итогом | [5 empty] | 0 | 0 | 0 | 0 | 0 | 0 | 0 | 0 | 0 | 0
ИТОГО по Старорусскому филиалу от 20 до 60 мин. с нарастающим итогом | [5 empty] | 0 | 0 | 0 | 0 | 0 | 0 | 0 | 0 | 0 | 0
ИТОГО по Старорусскому филиалу до 20 мин. (включая объем нагрузки до 5 мин.) с нарастающим итогом | [5 empty] | 0.464 | 0.464 | 0.464 | 0.464 | 0.464 | 0.464 | 0.464 | 0.464 | 0.464 | 0.464
ИТОГО по Старорусскому филиалу до 60 мин. (включая объем нагрузки до 5 мин., до 20 мин.) с нарастающим итогом | [5 empty] | 0.464 | 0.464 | 0.464 | 0.464 | 0.464 | 0.464 | 0.464 | 0.464 | 0.464 | 0.464
ИТОГО по АО "Новгородоблэлектро" до 5 мин. |  |  |  |  | 2.253 | 2.253 | 0 | 0 | 0 | 0 | 0 | 0 | 0 | 0 | 0
ИТОГО по АО "Новгородоблэлектро" от 5 до 20 мин. |  |  |  |  | 0 | 0 | 0 | 0 | 0 | 0 | 0 | 0 | 0 | 0 | 0
ИТОГО по АО "Новгородоблэлектро" от 20 до 60 мин. |  |  |  |  | 2.9331 | 0 | 0 | 0 | 0 | 0 | 0 | 0 | 2.9331 | 0 | 0
ИТОГО по АО "Новгородобэлектро" до 20 мин. (включая объем нагрузки до 5 мин.) |  |  |  |  | 2.253 | 2.253 | 0 | 0 | 0 | 0 | 0 | 0 | 0 | 0 | 0
ИТОГО по АО "Новгородобэлектро" до 60 мин. (включая объем нагрузки до 5 мин., до 20 мин.) |  |  |  |  | 5.1861 | 2.253 | 0 | 0 | 0 | 0 | 0 | 0 | 2.9331 | 0 | 0
ИТОГО по АО "Новгородоблэлектро" до 5 мин. с нарастающим итогом | [5 empty] | 2.253 | 2.253 | 2.253 | 2.253 | 2.253 | 2.253 | 2.253 | 2.253 | 2.253 | 2.253
ИТОГО по АО "Новгородоблэлектро" от 5 до 20 мин. с нарастающим итогом | [5 empty] | 0 | 0 | 0 | 0 | 0 | 0 | 0 | 0 | 0 | 0
ИТОГО по АО "Новгородоблэлектро" от 20 до 60 мин. с нарастающим итогом | [5 empty] | 0 | 0 | 0 | 0 | 0 | 0 | 0 | 2.9331 | 2.9331 | 2.9331
ИТОГО по АО "Новгородобэлектро"до 20 мин. (включая объем нагрузки до 5 мин.) с нарастающим итогом | [5 empty] | 2.253 | 2.253 | 2.253 | 2.253 | 2.253 | 2.253 | 2.253 | 2.253 | 2.253 | 2.253
ИТОГО по АО "Новгородобэлектро" до 60 мин. (включая объем нагрузки до 5 мин., до 20 мин.) с нарастающим итогом | [5 empty] | 2.253 | 2.253 | 2.253 | 2.253 | 2.253 | 2.253 | 2.253 | 5.1861 | 5.1861 | 5.1861
Потребители Филиала ПАО "ФСК ЕЭС" Новгородского предприятия МЭС
38 | ОАО "Красный Октябрь" | ПС 330 кВ Новгородская |  | ОП (ПП) | до 5 мин.
| директор: 64-29-10 |  |  |  | от 5 до 20 мин. |  |  |  | 0.21
8-963-366-3169
| Начальник команды: 64-21-50 |  |  |  | от 20 до 60 мин.
| 8-911-644-6822 |  | ВЛ 10 кВ л. 4 З-д Энергия*
| 8-911-601-0067 |  | ВЛ 10 кВ л. 18 З-д Энергия*
Электромонтер: 8-951-720-2180
8-911-619-15-35 гл. энергетик
39 | ООО "Газпром трансгаз | ПС 330 кВ Новгородская |  | ОП (ПП) | до 5 мин.
| Санкт-Петербург" |  |  |  | от 5 до 20 мин. |  |  |  | 0.122
Начальник СЭВС: 944-829,
| 8-958-453-50-70 |  |  |  | от 20 до 60 мин.
Инженер СЭВС: 944-839
| 8-921-205-8569 |  | Фидер 10 кВ л. 6, 8 Газпром
| 8-921-205-8540 |  | Трансгаз С-Петербург*
40 | ООО "Транснефть-Балтика" | ПС 330 кВ Юго-Западная |  | ОП (ПП) | до 5 мин. | 5.254
| Гл.энергетик: 8-931-850-90-08 |  |  |  | от 5 до 20 мин.
| Зам. гл. энергетика: 8-931-850-90-50 |  |  |  | от 20 до 60 мин
| энергетик: 8-931-850-90-64 |  | ВЛ 110 кВ Юго-Западная -
| энергодиспетчер: 8-931-850-90-22 |  | НПС-7 № 1*
ВЛ 110 кВ Юго-Западная -
НПС-7 № 2*
41 | АО "Фирма Ригель" | ПС 330 кВ Новгородская |  | ОП (ПП) | до 5 мин.
| энергетик: 8-911-648-97-18 |  |  |  | от 5 до 20 мин. |  |  |  | 0.043
инженер-механик, электромонтер:
| 8-921-200-39-67 |  |  |  | от 20 до 60 мин.
| т.(8162) 64-43-52 |  | ВЛ 10 кВ л. 12*
| т.(8162) 64-53-45 |  | ВЛ 10 кВ л. 14*
ИТОГО по Филиалу ПАО "ФСК ЕЭС" Новгородского предприятия МЭС до 5 мин. |  |  |  |  | 5.254 | 5.254 | 0 | 0 | 0 | 0 | 0 | 0 | 0 | 0 | 0
ИТОГО по Филиалу ПАО "ФСК ЕЭС" Новгородского предприятия МЭС от 5 до 20 мин. |  |  |  |  | 0.375 | 0 | 0 | 0 | 0.375 | 0 | 0 | 0 | 0 | 0 | 0
ИТОГО по Филиалу ПАО "ФСК ЕЭС" Новгородского предприятия МЭС от 20 до 60 мин. |  |  |  |  | 0 | 0 | 0 | 0 | 0 | 0 | 0 | 0 | 0 | 0 | 0
ВСЕГО по Филиалу ПАО "ФСК ЕЭС" Новгородского предприятия МЭС до 20 мин. (включая объем нагрузки до 5 мин.) |  |  |  |  | 5.629 | 5.254 | 0 | 0 | 0.375 | 0 | 0 | 0 | 0 | 0 | 0
ВСЕГО по Филиалу ПАО "ФСК ЕЭС" Новгородского предприятия МЭС до 60 мин. (включая объем нагрузки до 5 мин., до 20 мин.) |  |  |  |  | 5.629 | 5.254 | 0 | 0 | 0.375 | 0 | 0 | 0 | 0 | 0 | 0
ИТОГО по Филиалу ПАО "ФСК ЕЭС" Новгородского предприятия МЭС до 5 мин. с нарастающим итогом | [5 empty] | 5.254 | 5.254 | 5.254 | 5.254 | 5.254 | 5.254 | 5.254 | 5.254 | 5.254 | 5.254
ИТОГО по Филиалу ПАО "ФСК ЕЭС" Новгородского предприятия МЭС от 5 до 20 мин. с нарастающим итогом | [5 empty] | 0 | 0 | 0 | 0.375 | 0.375 | 0.375 | 0.375 | 0.375 | 0.375 | 0.375
ИТОГО по Филиалу ПАО "ФСК ЕЭС" Новгородского предприятия МЭС от 20 до 60 мин. с нарастающим итогом | [5 empty] | 0 | 0 | 0 | 0 | 0 | 0 | 0 | 0 | 0 | 0
ВСЕГО по Филиалу ПАО "ФСК ЕЭС" Новгородского предприятия МЭС до 20 мин. (включая объем нагрузки до 5 мин.) с нарастающим итогом | [5 empty] | 5.254 | 5.254 | 5.254 | 5.629 | 5.629 | 5.629 | 5.629 | 5.629 | 5.629 | 5.629
ВСЕГО по Филиалу ПАО "ФСК ЕЭС" Новгородского предприятия МЭС до 60 мин. (включая объем нагрузки до 5 мин., до 20 мин.) с нарастающим итогом | [5 empty] | 5.254 | 5.254 | 5.254 | 5.629 | 5.629 | 5.629 | 5.629 | 5.629 | 5.629 | 5.629
ПАО "ТГК-2" (ООО "Новэлектросети" - ПАО "Акрон")
42 | ПАО "Акрон" дог. №0000071 дкп, | НТЭЦ 110 кВ | конторль ввода ГВО по величине потребления подстанций | ОП (ПП) | до 5 мин | 0.35
| 173012 г. Великий Новгород | (Новгородская ТЭЦ |  |  | от 5 до 20 мин |  |  |  | 7.4
| т. 8(8162)99-65-55 приемная | ПАО "ТГК-2") |  |  | от 20 до 60 мин | [6 empty] | 6.66
т. 8(8162)99-62-00 гл. инженер
т. 8(8162)99-62-05 гл. энергетик
т. 8(8162)99-63-77 нач. смены цеха эл. снабж.
т. 8(8162)99-62-54 диспетчер
т. 8(8162)99-61-09 справочная
ИТОГО по ПАО "ТГК-2" (ООО "Новэлектросети" - ПАО "Акрон") до 5 мин. |  |  |  |  | 0.35 | 0.35 | 0 | 0 | 0 | 0 | 0 | 0 | 0 | 0 | 0
ИТОГО по ПАО "ТГК-2" (ООО "Новэлектросети" - ПАО "Акрон") от 5 до 20 мин. |  |  |  |  | 7.4 | 0 | 0 | 0 | 7.4 | 0 | 0 | 0 | 0 | 0 | 0
ИТОГО по ПАО "ТГК-2" (ООО "Новэлектросети" - ПАО "Акрон") от 20 до 60 мин. |  |  |  |  | 6.66 | 0 | 0 | 0 | 0 | 0 | 0 | 6.66 | 0 | 0 | 0
ВСЕГО по ПАО "ТГК-2" (ООО "Новэлектросети" - ПАО "Акрон") до 20 мин. (включая объем нагрузки до 5 мин.) |  |  |  |  | 7.75 | 0.35 | 0 | 0 | 7.4 | 0 | 0 | 0 | 0 | 0 | 0
ВСЕГО по ПАО "ТГК-2" (ООО "Новэлектросети" - ПАО "Акрон") до 60 мин. (включая объем нагрузки до 5 мин., до 20 мин.) |  |  |  |  | 14.41 | 0.35 | 0 | 0 | 7.4 | 0 | 0 | 6.66 | 0 | 0 | 0
ИТОГО по ПАО "ТГК-2" (ООО "Новэлектросети" - ПАО "Акрон") до 5 мин. с нарастающим итогом | [5 empty] | 0.35 | 0.35 | 0.35 | 0.35 | 0.35 | 0.35 | 0.35 | 0.35 | 0.35 | 0.35
ИТОГО по ПАО "ТГК-2" (ООО "Новэлектросети" - ПАО "Акрон") от 5 до 20 мин. с нарастающим итогом | [5 empty] | 0 | 0 | 0 | 7.4 | 7.4 | 7.4 | 7.4 | 7.4 | 7.4 | 7.4
ИТОГО по ПАО "ТГК-2" (ООО "Новэлектросети" - ПАО "Акрон") от 20 до 60 мин. с нарастающим итогом | [5 empty] | 0 | 0 | 0 | 0 | 0 | 0 | 6.66 | 6.66 | 6.66 | 6.66
ВСЕГО по ПАО "ТГК-2" (ООО "Новэлектросети" - ПАО "Акрон") до 20 мин. (включая объем нагрузки до 5 мин.) с нарастающим итогом | [5 empty] | 0.35 | 0.35 | 0.35 | 7.75 | 7.75 | 7.75 | 7.75 | 7.75 | 7.75 | 7.75
ВСЕГО по ПАО "ТГК-2" (ООО "Новэлектросети" - ПАО "Акрон") до 60 мин. (включая объем нагрузки до 5 мин., до 20 мин.) с нарастающим итогом | [5 empty] | 0.35 | 0.35 | 0.35 | 7.75 | 7.75 | 7.75 | 14.41 | 14.41 | 14.41 | 14.41
ИТОГО по Новгородской области до 5 мин. |  |  |  |  | 20.395 | 20.395 | 0 | 0 | 0 | 0 | 0 | 0 | 0 | 0 | 0
ИТОГО по Новгородской области от 5 до 20 мин. |  |  |  |  | 21.615 | 0 | 0 | 0 | 21.615 | 0 | 0 | 0 | 0 | 0 | 0
ИТОГО по Новгородской области от 20 до 60 мин. |  |  |  |  | 21.3741 | 0 | 0 | 0 | 0 | 0 | 0 | 15.992 | 5.3821 | 0 | 0
ВСЕГО по Новгородской области до 20 мин. (включая объем нагрузки до 5 мин.) |  |  |  |  | 42.01 | 20.395 | 0 | 0 | 21.615 | 0 | 0 | 0 | 0 | 0 | 0
ВСЕГО по Новгородской области до 60 мин. (включая объем нагрузки до 5 мин., до 20 мин.) |  |  |  |  | 63.3841 | 20.395 | 0 | 0 | 21.615 | 0 | 0 | 15.992 | 5.3821 | 0 | 0
ВСЕГО по ДУ в Новгородской области до 5 мин. | [5 empty] | 1.22 | 0 | 0 | 0 | 0 | 0 | 0 | 0 | 0 | 0
ИТОГО по Новгородской области до 5 мин. с нарастающим итогом | [5 empty] | 20.395 | 20.395 | 20.395 | 20.395 | 20.395 | 20.395 | 20.395 | 20.395 | 20.395 | 20.395
ИТОГО по Новгородской области от 5 до 20 мин. с нарастающим итогом | [5 empty] | 0 | 0 | 0 | 21.615 | 21.615 | 21.615 | 21.615 | 21.615 | 21.615 | 21.615
ИТОГО по Новгородской областиот 20 до 60 мин. с нарастающим итогом | [5 empty] | 0 | 0 | 0 | 0 | 0 | 0 | 15.992 | 21.3741 | 21.3741 | 21.3741
ВСЕГО по Новгородской области до 20 мин. (включая объем нагрузки до 5 мин.) с нарастающим итогом | [5 empty] | 20.395 | 20.395 | 20.395 | 42.01 | 42.01 | 42.01 | 42.01 | 42.01 | 42.01 | 42.01
ВСЕГО по Новгородской области до 60 мин. (включая объем нагрузки до 5 мин., до 20 мин.) с нарастающим итогом | [5 empty] | 20.395 | 20.395 | 20.395 | 42.01 | 42.01 | 42.01 | 58.002 | 63.3841 | 63.3841 | 63.3841
ВСЕГО по ДУ в Новгородской области до 5 мин. с нарастающим итогом | [5 empty] | 1.22 | 1.22 | 1.22 | 1.22 | 1.22 | 1.22 | 1.22 | 1.22 | 1.22 | 1.22

## ГВО НУ 09-00
ГРАФИК
временного отключения потребления на 2022/2023 гг.
Новгородского энергоузла по Новгородскому филиалу ПАО "Россети Северо-Запад" на территории Новгородской области
по данным КЗ 21.06.2023 за 09-00 час
№ п/п | Потребитель | Наименование подстанции | Наименование фидера /наименование фидера контроля* | Способ ввода отключения по графику | Время отключения | Очередь ограничения (МВт)
[6 empty] | I | II | III | IV | V | VI | VII | VIII | IX | X
1 | 2 | 3 | 4 | 5 | 6 | 7 | 8 | 9 | 10 | 11 | 12 | 13 | 14 | 15 | 16
Новгородского филиал ПАО "Россети Северо-Запад"
ПО "Ильменские электрические сети"
1 | АО "НПО "КВАНТ" | ПС 110 кВ Районная | ф. 09 | ОП | до 5 мин | 0.29
| дог. №18/86 ДОУПЭ |  |  |  | от 5 до 20 мин
| т. 8(8162)68-20-04 отдел гл. энергетика |  |  |  | от 20 до 60 мин
| м.т. 8-951-720-15-00 нач. отдела гл. энергетика |  | ф. 26*, 62*, 67*
м.т. 8-921-207-62-35 дежурный электрик
2 | ОАО "Спектр" | ПС 110 кВ Районная | ф. 64 | ОП | до 5 мин | 0.17
| дог. №11-00035 |  |  |  | от 5 до 20 мин
| т. 8(8162)33-51-73 приемная |  |  |  | от 20 до 60 мин
| м.т. 8-952-480-10-14 |  | ф. 55*
нач. ЭМО
т.8(8162)33-51-73 дисп. ЭМО
3 | ОАО "Заряд" | ПС 110 кВ Районная | ф. 30 | ОП | до 5 мин | 0.08
| дог. №11-00886 |  |  |  | от 5 до 20 мин
| т. 8(8162)62-73-23 тех. Директор |  |  |  | от 20 до 60 мин
| м.т. 8-911-609-21-05 нач. ЭМУ |  | ф. 16*
4 | ООО "Амкор СК Новгород" | ПС 110 кВ Районная | ф. 70 | ОП | до 5 мин | 0.78
| дог. №50 |  |  |  | от 5 до 20 мин
| т. 8(8162)940-888 приемная |  |  |  | от 20 до 60 мин
| м.т. 8-921-022-60-22 |  | ф. 61*
м.т. 8-921-190-17-63 гл. энергетик
м.т. 8-921-196-20-28 дежурный
5 | ООО "Амкор Флексиблз | ПС 110 кВ Районная | ф. 66 | ОП | до 5 мин | 1.82
| Новгород" |  |  |  | от 5 до 20 мин
| дог. №11-00011 |  |  |  | от 20 до 60 мин
| т. 8(8162)680-680 приемная, |  | ф. 39*
м.т. 8-963-333-46-59 менедж. по безоп и тех. Обесп.
м.т. 8-963-330-68-50 нач. тех. Отдела
6 | ОАО "ВН Мясной Двор" | ПС 110 кВ Районная | ф. 27 | ОП | до 5 мин | 0.12
| дог. №0000085 |  |  |  | от 5 до 20 мин
| т. 8(8162)680-501 приемная, |  |  |  | от 20 до 60 мин
| т. 8(8162)680-511гл. Инженер |  | ф. 44*
т. 8(81620680-565, м.т. 8-965-8085-51-23 гл. энерг.
м.т. 8-911-600-23-21 дежурный
7 | ООО "Гранит" | ПС 110 кВ Районная |  | ОП (ПП) | до 5 мин
| дог. №11-01389 |  |  |  | от 5 до 20 мин
| м.т.8-964-690-69-06 |  |  |  | от 20 до 60 мин | [6 empty] | 0.47
| главный инженер |  | ф. 47*, 48*
8 | ОАО "Новгородский завод | ПС 110 кВ Антоново |  | ОП (ПП) | до 5 мин
| стекловолокна" |  |  |  | от 5 до 20 мин |  |  |  | 0.1
| дог. №01-00054 |  |  |  | от 20 до 60 мин | [6 empty] | 0.68
| т. 8(8162)68-05-90 приемная |  | ф. 08*, 17*
т. 8-931-853-04-44 тех. директор
м.т. 8-921-730-33-13 инженер ОГЭ
9 | ИП Сивкова А.О. (ООО "НОРДИНВЕСТ") | ПС 110 кВ Базовая |  | ОП (ПП) | до 5 мин
| дог. №0000085 |  | ф. 10/10, 10/11 |  | от 5 до 20 мин |  |  |  | 0.32
| м.т. 8-921-739-90-02 техический директор |  |  |  | от 20 до 60 мин
т. 8(8162) 33-88-50 приемная
10 | АО "НПП Старт" дог. №0000085 | ПС 110 кВ Базовая |  | ОП (ПП) | до 5 мин
| т. 8(8162)76-56-58 приемная |  |  |  | от 5 до 20 мин
| т. 8-950-684-61-14 гл. инженер |  | ф. 11 |  | от 20 до 60 мин | [6 empty] | 0.8
м.т. 8-921-699-77-68 дежурный
11 | ПАО "Контур" дог. №253 от 27.10.2017 | ПС 110 кВ Базовая |  | ОП (ПП) | до 5 мин
| т. 8(8162)680-900 приемная |  | ф. 66, 74 |  | от 5 до 20 мин |  |  |  | 0.4
| т. 8(8162)680-910, 680-900 доб. 477 |  |  |  | от 20 до 60 мин
| т. 8(8162)680-887, м.т. 8-965-808-03-33 |  | ф. 79*, 73*, 70*
гл. энергетик
м.т. 8-965-806-74-05 дежурный
12 | ООО "Трубичино" | ПС 330 кВ Новгородская |  | ОП (ПП) | до 5 мин
| дог. №13-00117 |  |  |  | от 5 до 20 мин
| т. 8(8162)741-133 приёмная |  |  |  | от 20 до 60 мин | [6 empty] | 0
| т. 8(8162)741-139, м.т. 8-911-601-28-21 гл. энерг., дежурный |  | ф. 01*, 07*, 13*, 15*
13 | ЗАО "НМЗ" | НТЭЦ 110 кВ (Новгородская ТЭЦ ПАО "ТГК-2") |  | ОП (ПП) | до 5 мин
| дог. №01/12/17-ОГЭ |  |  |  | от 5 до 20 мин
| т. 8(8162)940-750 - приёмная |  |  |  | от 20 до 60 мин | [6 empty] | 0.868
| т. 8(8162)940-750 доб. 250, м.т. 8-911-600-74-72 |  | яч. 5*, яч. 46*
зам. главного энерг. по электрохозяйству
т. 8(8162)940-750 доб. 285, м.т. 8-911-600-46-70
ответственный за электрохозяйство
м.т. 8-911-600-66-35 - дежурный
14 | ПАО "Акрон" дог. №11702-1 от 06.12.2019 | ПС 110 кВ 100 ПС 110 кВ 315 | конторль ввода ГВО по величине потребления подстанций | ОП (ПП) | до 5 мин | 8.19
| №11702-2 от 06.12.2019 |  |  |  | от 5 до 20 мин |  |  |  | 14
| №11702-3 от 06.12.2019 |  |  |  | от 20 до 60 мин | [6 empty] | 4.111
173012 г. Великий Новгород
т. 8(8162)99-65-55 приемная
т. 8(8162)99-62-00 гл. инженер
т. 8(8162)99-62-05 гл. энергетик
т. 8(8162)99-63-77 нач. смены цеха эл. снабж.
т. 8(8162)99-62-54 диспетчер
т. 8(8162)99-61-09 справочная
15 | ООО "Новгородский бекон" | ПС 110 кВ Новоселицы |  | ОП (ПП) | до 5 мин
| п/ф д. Божонка |  |  |  | от 5 до 20 мин
| дог. №53110002312 |  |  |  | от 20 до 60 мин | [6 empty] | 1.64
| т. 8(8162)682-631 приёмная |  | ф. 02*, 03*, 04*, 05*, 06*, 07*, 08*, 09*
м.т. 8-8-965-808-66-23 дежурный э/монтер
16 | ООО "Новгородский бекон" | ПС 110 кВ Чечулино ПС 110 кВ Подберезье |  | ОП (ПП) | до 5 мин
| дог. №53110002312 |  |  |  | от 5 до 20 мин
| т. 8(8162)682-631 приёмная |  |  |  | от 20 до 60 мин | [6 empty] | 0.26
| м.т. 8-911-620-02-83 нач. электроцеха |  | ф. 05*, 06*, 07*, 08*
| т. 8(8162)682-670, 8(8162)682-660 дежурный |  | ф. 04*, 05*, 07*, 08*
17 | ОАО "Подберезский | ПС 110 кВ Подберезье |  | ОП (ПП) | до 5 мин
| комбинат хлебепродуктов" |  |  |  | от 5 до 20 мин
| дог. №11-01590 |  | ф. 06, 09 |  | от 20 до 60 мин | [6 empty] | 0.65
т. 8(8162)742-641 приёмная
т. 8(8162) 742-643 гл. инженер
т. 8(8162)742-500,
м.т. 8-911-645-24-67 гл. энергетик
18 | ООО "Агрокомплекс" | ПС 110 кВ Спасская |  | ОП (ПП) | до 5 мин
| дог. №51-00191 |  |  |  | от 5 до 20 мин
| м.т. 8-921-964-78-00 - ген. директор |  |  |  | от 20 до 60 мин | [6 empty] | 0.19
ф. 01*, 04*
19 | Смешанная нагрузка: Администрация Савинского сельского поселения, МАОУ "Hовоселицкая средняя общеобразовательная школа", Потребительское общество "Новгородское", ОАО "Вымпел-Коммуникации", население | ПС 110 кВ Новоселицы | ф. 01 | ДУ | до 5 мин | 0.15
от 5 до 20 мин
от 20 до 60 мин
20 | Смешанная нагрузка: Администрация Савинского сельского поселения, ОАО "Вымпел-Коммуникации", ФГУ "Упрдор России", население | ПС 110 кВ Новоселицы | ф. 10 | ДУ | до 5 мин | 0.03
от 5 до 20 мин
от 20 до 60 мин
21 | Смешанная нагрузка: Государственная компания "Российские автомобильные дороги", ООО "Магистраль двух столиц" | ПС 110 кВ Дорожная | ф. 01 | ДУ | до 5 мин | 0
от 5 до 20 мин
от 20 до 60 мин
|  | ПС 110 кВ Дорожная | ф. 02 | ДУ | до 5 мин | 0
от 5 до 20 мин
от 20 до 60 мин
|  | ПС 110 кВ Дорожная | ф. 03 | ДУ | до 5 мин | 0.01
от 5 до 20 мин
от 20 до 60 мин
|  | ПС 110 кВ Дорожная | ф. 04 | ДУ | до 5 мин | 0.01
от 5 до 20 мин
от 20 до 60 мин
22 | Смешанная нагрузка: Государственная компания "Российские автомобильные дороги", ООО "Магистраль двух столиц" | ПС 110 кВ Магистральная | ф. 01 | ДУ | до 5 мин | 0.17
от 5 до 20 мин
от 20 до 60 мин
|  | ПС 110 кВ Магистральная | ф. 02 | ДУ | до 5 мин | 0.09
от 5 до 20 мин
от 20 до 60 мин
|  | ПС 110 кВ Магистральная | ф. 03 | ДУ | до 5 мин | 0.22
от 5 до 20 мин
от 20 до 60 мин
|  | ПС 110 кВ Магистральная | ф. 04 | ДУ | до 5 мин | 0.55
от 5 до 20 мин
от 20 до 60 мин
23 | Смешанная нагрузка: ОАУСО "Шимский КЦСО (комплексный центр социального обслуживания)", МУ "Шимская ЦКДС " (централизованная культурно-досуговая система), КФХ Акашкин А. И., ООО "Капитан", ИП Ведехин А. С., ИП Митина, КХ Кадырова А. У., ООО "СП "Шелонь-1", Администрация Шимского муниципального района, население | ПС 110 кВ Шимск | ф. 13 | ОП | до 5 мин | 0.15
от 5 до 20 мин
от 20 до 60 мин
24 | Смешанная нагрузка: Администрация Шимского муниципального района, население | ПС 110 кВ Шимск | ф. 14 | ОП | до 5 мин | 0.128
от 5 до 20 мин
от 20 до 60 мин
ИТОГО по ПО "ИЭС" до 5 мин. |  |  |  |  | 12.958 | 12.958 | 0 | 0 | 0 | 0 | 0 | 0 | 0 | 0 | 0
ИТОГО по ПО "ИЭС" от 5 до 20 мин. |  |  |  |  | 14.82 | 0 | 0 | 0 | 14.82 | 0 | 0 | 0 | 0 | 0 | 0
ИТОГО по ПО "ИЭС" от 20 до 60 мин. |  |  |  |  | 9.669 | 0 | 0 | 0 | 0 | 0 | 0 | 9.669 | 0 | 0 | 0
ВСЕГО по ПО "ИЭС" до 20 мин. (включая объем нагрузки до 5 мин.) |  |  |  |  | 27.778 | 12.958 | 0 | 0 | 14.82 | 0 | 0 | 0 | 0 | 0 | 0
ВСЕГО по ПО "ИЭС" до 60 мин. (включая объем нагрузки до 5 мин., до 20 мин.) |  |  |  |  | 37.447 | 12.958 | 0 | 0 | 14.82 | 0 | 0 | 9.669 | 0 | 0 | 0
ИТОГО по ПО "ИЭС" до 5 мин. с нарастающим итогом | [5 empty] | 12.958 | 12.958 | 12.958 | 12.958 | 12.958 | 12.958 | 12.958 | 12.958 | 12.958 | 12.958
ИТОГО по ПО "ИЭС" от 5 до 20 мин. с нарастающим итогом | [5 empty] | 0 | 0 | 0 | 14.82 | 14.82 | 14.82 | 14.82 | 14.82 | 14.82 | 14.82
ИТОГО по ПО "ИЭС" от 20 до 60 мин. с нарастающим итогом | [5 empty] | 0 | 0 | 0 | 0 | 0 | 0 | 9.669 | 9.669 | 9.669 | 9.669
ВСЕГО по ПО "ИЭС" до 20 мин. (включая объем нагрузки до 5 мин.) с нарастающим итогом | [5 empty] | 12.958 | 12.958 | 12.958 | 27.778 | 27.778 | 27.778 | 27.778 | 27.778 | 27.778 | 27.778
ВСЕГО по ПО "ИЭС" до 60 мин. (включая объем нагрузки до 5 мин., до 20 мин.) с нарастающим итогом | [5 empty] | 12.958 | 12.958 | 12.958 | 27.778 | 27.778 | 27.778 | 37.447 | 37.447 | 37.447 | 37.447
ПО "Валдайские электрические сети"
Старорусский РЭС
25 | ОАО "ПФК" | ПС 110 кВ Парфино |  | ОП (ПП) | до 5 мин.
| т. 8-964-310-70-79 - гл. энергетик |  | ф. 7 (6 кВ) |  | от 5 до 20 мин.
| т. 8-(816-50)-68-560, 8-921-697-19-58 - |  |  |  | от 20 до 60 мин | [7 empty] | 1.5
| главный инженер |  | ф. 3* (6 кВ)
т.8-(816-50)68-548 электрик
8-921-024-54-12 - начальник энергослужбы
26 | НОАУ "Демянский | ПС 110 кВ Медниково |  | ОП (ПП) | до 5 мин.
| лесхоз" |  |  |  | от 5 до 20 мин.
| тел.8-(816-52)-58-537 - приемная |  | ф. 9 |  | от 20 до 60 мин | [7 empty] | 0.102
м.т. 8-911-612-00-53 начальник ПХС
27 | ООО"ЭКО ВУД" тел.8-911-351-05-82 | ПС 110 кВ Парфино | ф. 4 (6 кВ) | ОП (ПП) | до 5 мин.
от 5 до 20 мин.
[5 empty] | от 20 до 60 мин | [7 empty] | 0.649
28 | ИП Иванов М.Е тел.8-(816-50)-61-984, 8-911-614-01-26 | ПС 110 кВ Парфино | ф. 1 (10 кВ) | ОП (ПП) | до 5 мин.
от 5 до 20 мин.
[5 empty] | от 20 до 60 мин | [7 empty] | 0.515
29 | Смешанная нагрузка (частный сектор, с/х предприятия, магазины, школа) | ПС 110 кВ Русса | ф. 5 | ОП | до 5 мин. | 0.132
от 5 до 20 мин.
от 20 до 60 мин
ИТОГО по Старорусскому РЭС до 5 мин. |  |  |  |  | 0.132 | 0.132 | 0 | 0 | 0 | 0 | 0 | 0 | 0 | 0 | 0
ИТОГО по Старорусскому РЭС от 5 до 20 мин. |  |  |  |  | 0 | 0 | 0 | 0 | 0 | 0 | 0 | 0 | 0 | 0 | 0
ИТОГО по Старорусскому РЭС от 20 до 60 мин. |  |  |  |  | 2.766 | 0 | 0 | 0 | 0 | 0 | 0 | 0 | 2.766 | 0 | 0
ВСЕГО по Старорусскому РЭС до 20 мин. (включая объем нагрузки до 5 мин.) |  |  |  |  | 0.132 | 0.132 | 0 | 0 | 0 | 0 | 0 | 0 | 0 | 0 | 0
ВСЕГО по Старорусскому РЭС до 60 мин. (включая объем нагрузки до 5 мин., до 20 мин.) |  |  |  |  | 2.898 | 0.132 | 0 | 0 | 0 | 0 | 0 | 0 | 2.766 | 0 | 0
ИТОГО по Старорусскому РЭС до 5 мин. с нарастающим итогом | [5 empty] | 0.132 | 0.132 | 0.132 | 0.132 | 0.132 | 0.132 | 0.132 | 0.132 | 0.132 | 0.132
ИТОГО по Старорусскому РЭС от 5 до 20 мин. с нарастающим итогом | [5 empty] | 0 | 0 | 0 | 0 | 0 | 0 | 0 | 0 | 0 | 0
ИТОГО по Старорусскому РЭС от 20 до 60 мин. с нарастающим итогом | [5 empty] | 0 | 0 | 0 | 0 | 0 | 0 | 0 | 2.766 | 2.766 | 2.766
ВСЕГО по Старорусскому РЭС до 20 мин. (включая объем нагрузки до 5 мин.) с нарастающим итогом | [5 empty] | 0.132 | 0.132 | 0.132 | 0.132 | 0.132 | 0.132 | 0.132 | 0.132 | 0.132 | 0.132
ВСЕГО по Старорусскому РЭС до 60 мин. (включая объем нагрузки до 5 мин., до 20 мин.) с нарастающим итогом | [5 empty] | 0.132 | 0.132 | 0.132 | 0.132 | 0.132 | 0.132 | 0.132 | 2.898 | 2.898 | 2.898
ИТОГО по ПО "ВЭС" до 5 мин. |  |  |  |  | 0.132 | 0.132 | 0 | 0 | 0 | 0 | 0 | 0 | 0 | 0 | 0
ИТОГО по ПО "ВЭС" 5 до 20 мин. |  |  |  |  | 0 | 0 | 0 | 0 | 0 | 0 | 0 | 0 | 0 | 0 | 0
ИТОГО по ПО "ВЭС" 20 до 60 мин. |  |  |  |  | 2.766 | 0 | 0 | 0 | 0 | 0 | 0 | 0 | 2.766 | 0 | 0
ВСЕГО по ПО "ВЭС" до 20 мин. (включая объем нагрузки до 5 мин.) |  |  |  |  | 0.132 | 0.132 | 0 | 0 | 0 | 0 | 0 | 0 | 0 | 0 | 0
ВСЕГО по ПО "ВЭС" до 60 мин. (включая объем нагрузки до 5 мин., до 20 мин.) |  |  |  |  | 2.898 | 0.132 | 0 | 0 | 0 | 0 | 0 | 0 | 2.766 | 0 | 0
ИТОГО по ПО "ВЭС" до 5 мин. с нарастающим итогом | [5 empty] | 0.132 | 0.132 | 0.132 | 0.132 | 0.132 | 0.132 | 0.132 | 0.132 | 0.132 | 0.132
ИТОГО по ПО "ВЭС" от 5 до 20 мин. с нарастающим итогом | [5 empty] | 0 | 0 | 0 | 0 | 0 | 0 | 0 | 0 | 0 | 0
ИТОГО по ПО "ВЭС" от 20 до 60 мин. с нарастающим итогом | [5 empty] | 0 | 0 | 0 | 0 | 0 | 0 | 0 | 2.766 | 2.766 | 2.766
ВСЕГО по ПО "ВЭС" до 20 мин. (включая объем нагрузки до 5 мин.) с нарастающим итогом | [5 empty] | 0.132 | 0.132 | 0.132 | 0.132 | 0.132 | 0.132 | 0.132 | 0.132 | 0.132 | 0.132
ВСЕГО по ПО "ВЭС" 60 мин. (включая объем нагрузки до 5 мин., до 20 мин.) с нарастающим итогом | [5 empty] | 0.132 | 0.132 | 0.132 | 0.132 | 0.132 | 0.132 | 0.132 | 2.898 | 2.898 | 2.898
ИТОГО по Новгородскому филиалу ПАО "Россети Северо-Запад" до 5 мин. |  |  |  |  | 13.09 | 13.09 | 0 | 0 | 0 | 0 | 0 | 0 | 0 | 0 | 0
ИТОГО по Новгородскому филиалу ПАО "Россети Северо-Запад" от 5 до 20 мин. |  |  |  |  | 14.82 | 0 | 0 | 0 | 14.82 | 0 | 0 | 0 | 0 | 0 | 0
ИТОГО по Новгородскому филиалу ПАО "Россети Северо-Запад" от 20 до 60 мин. |  |  |  |  | 12.435 | 0 | 0 | 0 | 0 | 0 | 0 | 9.669 | 2.766 | 0 | 0
ВСЕГО по Новгородскому филиалу ПАО "Россети Северо-Запад" до 20 мин. (включая объем нагрузки до 5 мин.) |  |  |  |  | 27.91 | 13.09 | 0 | 0 | 14.82 | 0 | 0 | 0 | 0 | 0 | 0
ВСЕГО по Новгородскому филиалу ПАО "Россети Северо-Запад" до 60 мин. (включая объем нагрузки до 5 мин., до 20 мин.) |  |  |  |  | 40.345 | 13.09 | 0 | 0 | 14.82 | 0 | 0 | 9.669 | 2.766 | 0 | 0
ИТОГО по Новгородскому филиалу ПАО "Россети Северо-Запад" до 5 мин. с нарастающим итогом | [5 empty] | 13.09 | 13.09 | 13.09 | 13.09 | 13.09 | 13.09 | 13.09 | 13.09 | 13.09 | 13.09
ИТОГО по Новгородскому филиалу ПАО "Россети Северо-Запад" от 5 до 20 мин. с нарастающим итогом | [5 empty] | 0 | 0 | 0 | 14.82 | 14.82 | 14.82 | 14.82 | 14.82 | 14.82 | 14.82
ИТОГО по Новгородскому филиалу ПАО "Россети Северо-Запад" от 20 до 60 мин. с нарастающим итогом | [5 empty] | 0 | 0 | 0 | 0 | 0 | 0 | 9.669 | 12.435 | 12.435 | 12.435
ВСЕГО по Новгородскому филиалу ПАО "Россети Северо-Запад" до 20 мин. (включая объем нагрузки до 5 мин.) с нарастающим итогом | [5 empty] | 13.09 | 13.09 | 13.09 | 27.91 | 27.91 | 27.91 | 27.91 | 27.91 | 27.91 | 27.91
ВСЕГО по Новгородскому филиалу ПАО "Россети Северо-Запад" до 60 мин. (включая объем нагрузки до 5 мин., до 20 мин.) с нарастающим итогом | [5 empty] | 13.09 | 13.09 | 13.09 | 27.91 | 27.91 | 27.91 | 37.579 | 40.345 | 40.345 | 40.345
Потребители АО "Новгородоблэлектро"
Новгородское отделение, тел. диспетчера 77-22-22
30 | Промышленная зона | ПС 110 кВ Районная | ф.41 | ОП | до 5 мин. | 0.29
| (ООО "Новгородснаб" тел.:62-82-46, 62-86-04 |  |  |  | от 5 до 20 мин.
| ООО "Лес" тел.:8-911-027-03-04) и др. |  |  |  | от 20 до 60 мин
тел. 77-22-22 деж. Диспетчер НОКЭ
31 | Промышленная зона | ПС 110 кВ Районная | ф.33 | ОП | до 5 мин. | 0.109
| (ЗАО "Стройснаб" тел.:73-26-14, |  |  |  | от 5 до 20 мин.
| 8-911-633-12-15 |  |  |  | от 20 до 60 мин
ООО "Фабус" тел.:640-052, 640-202
ООО "Строительное предприятие 640"
тел.: 642-404, 641-627
32 | ЗАО "ПК "Волховец", дог.№ 00005 и др. | ПС 110 кВ Районная | ф. 20 | ОП | до 5 мин. | 1.2
| 94-46-00 приемная, |  |  |  | от 5 до 20 мин.
| 94-47-08, 8-911-600-39-88 гл.энергетик, |  |  |  | от 20 до 60 мин
94-46-94, 8-911-041-96-33 зам. гл. энергетика
94-46-88, 94-47-29 деж.электрик
| ЗАО "ПК "Волховец", дог.№ 00005 и др. | ПС 110 кВ Районная | ф. 34 | ОП | до 5 мин. | 0.588
| 94-46-00 приемная, |  |  |  | от 5 до 20 мин.
| 94-47-08, 8-911-600-39-88 гл.энергетик, |  |  |  | от 20 до 60 мин
94-46-94, 8-911-041-96-33 зам. гл. энергетика
94-46-88, 94-47-29 деж.электрик
33 | ОАО "Трансвит" | ПС 110 кВ Районная |  | ОП (ПП) | до 5 мин.
| дог.№ 01314 |  |  |  | от 5 до 20 мин.
| тел. 77-44-74 гл. энергетик |  | ф. 13, 22 |  | от 20 до 60 мин | [7 empty] | 1.093
тел: 60-74-50 - энергетик
тел: 33-97-37 - дежурный электрик
34 | ЗАО "Лактис", дог.№01337, | ПС 110 кВ Районная |  | ОП (ПП) | до 5 мин.
| 500-908, 8-921-201-03-00 гл. энергетик, |  |  |  | от 5 до 20 мин.
| тел.629-108, 8-921-606-20-36 мастер эл.служ. |  | ф. 45, 46 |  | от 20 до 60 мин | [7 empty] | 1.089
629-128, 8-921-606-20-43 деж.электромонтер
35 | ООО "Лента", дог.№ 53010000004 | ПС 110 кВ Южная |  | ОП (ПП) | до 5 мин.
| 8-(812)-380-61-31 центр.приемная, |  |  |  | от 5 до 20 мин.
| 68-00-91 приемная, 8-921-570-12-08 гл. инженер |  | ф. 14, 23 |  | от 20 до 60 мин | [7 empty] | 0.4568
68-00-96 доб. 768 - гл. энергетик
36 | ООО "Лента", дог.№ 53010000002 | ПС 110 кВ Районная |  | ОП (ПП) | до 5 мин.
| 8-(812)-380-61-31 центр.приемная, |  |  |  | от 5 до 20 мин.
| 68-00-91 приемная, 8-921-980-15-65гл. Инженер |  | ф. 23, 28 |  | от 20 до 60 мин | [7 empty] | 0.61895
68-00-96 доб. 768 - гл. энергетик
ИТОГО по Новгородскому отделению до 5 мин. |  |  |  |  | 2.187 | 2.187 | 0 | 0 | 0 | 0 | 0 | 0 | 0 | 0 | 0
ИТОГО по Новгородскому отделению от 5 до 20 мин. |  |  |  |  | 0 | 0 | 0 | 0 | 0 | 0 | 0 | 0 | 0 | 0 | 0
ИТОГО по Новгородскому отделению от 20 до 60 мин. |  |  |  |  | 3.2577 | 0 | 0 | 0 | 0 | 0 | 0 | 0 | 3.2577 | 0 | 0
ИТОГО по Новгородскому отделению до 20 мин. (включая объем нагрузки до 5 мин.) |  |  |  |  | 2.187 | 2.187 | 0 | 0 | 0 | 0 | 0 | 0 | 0 | 0 | 0
ИТОГО по Новгородскому отделению до 60 мин. (включая объем нагрузки до 5 мин., до 20 мин.) |  |  |  |  | 5.4447 | 2.187 | 0 | 0 | 0 | 0 | 0 | 0 | 3.2577 | 0 | 0
ИТОГО по Новгородскому отделению до 5 мин. с нарастающим итогом | [5 empty] | 2.187 | 2.187 | 2.187 | 2.187 | 2.187 | 2.187 | 2.187 | 2.187 | 2.187 | 2.187
ИТОГО по Новгородскому отделению от 5 до 20 мин. с нарастающим итогом | [5 empty] | 0 | 0 | 0 | 0 | 0 | 0 | 0 | 0 | 0 | 0
ИТОГО по Новгородскому отделению от 20 до 60 мин. с нарастающим итогом | [5 empty] | 0 | 0 | 0 | 0 | 0 | 0 | 0 | 3.2577 | 0 | 0
ИТОГО по Новгородскому отделению до 20 мин. (включая объем нагрузки до 5 мин.) с нарастающим итогом | [5 empty] | 2.187 | 2.187 | 2.187 | 2.187 | 2.187 | 2.187 | 2.187 | 2.187 | 2.187 | 2.187
ИТОГО по Новгородскому отделению до 60 мин. (включая объем нагрузки до 5 мин., до 20 мин.) с нарастающим итогом | [5 empty] | 2.187 | 2.187 | 2.187 | 2.187 | 2.187 | 2.187 | 2.187 | 5.4447 | 5.4447 | 5.4447
Старорусский филиал, тел. диспетчера 8-(816-52)-52-639
37 | Промышленная зона | ПС 110 кВ Русса | ф.15 | ОП | до 5 мин. | 0.594
| (ООО "Лакто-Новгород") |  |  |  | от 5 до 20 мин.
| т.8-(816-52)-5-61-85 |  |  |  | от 20 до 60 мин
ИТОГО по Старорусскому филиалу до 5 мин. |  |  |  |  | 0.594 | 0.594 | 0 | 0 | 0 | 0 | 0 | 0 | 0 | 0 | 0
ИТОГО по Старорусскому филиалу от 5 до 20 мин. |  |  |  |  | 0 | 0 | 0 | 0 | 0 | 0 | 0 | 0 | 0 | 0 | 0
ИТОГО по Старорусскому филиалу от 20 до 60 мин. |  |  |  |  | 0 | 0 | 0 | 0 | 0 | 0 | 0 | 0 | 0 | 0 | 0
ИТОГО по Старорусскому филиалу до 20 мин. (включая объем нагрузки до 5 мин.) |  |  |  |  | 0.594 | 0.594 | 0 | 0 | 0 | 0 | 0 | 0 | 0 | 0 | 0
ИТОГО по Старорусскому филиалу до 60 мин. (включая объем нагрузки до 5 мин., до 20 мин.) |  |  |  |  | 0.594 | 0.594 | 0 | 0 | 0 | 0 | 0 | 0 | 0 | 0 | 0
ИТОГО по Старорусскому филиалу до 5 мин. с нарастающим итогом | [5 empty] | 0.594 | 0.594 | 0.594 | 0.594 | 0.594 | 0.594 | 0.594 | 0.594 | 0.594 | 0.594
ИТОГО по Старорусскому филиалу от 5 до 20 мин. с нарастающим итогом | [5 empty] | 0 | 0 | 0 | 0 | 0 | 0 | 0 | 0 | 0 | 0
ИТОГО по Старорусскому филиалу от 20 до 60 мин. с нарастающим итогом | [5 empty] | 0 | 0 | 0 | 0 | 0 | 0 | 0 | 0 | 0 | 0
ИТОГО по Старорусскому филиалу до 20 мин. (включая объем нагрузки до 5 мин.) с нарастающим итогом | [5 empty] | 0.594 | 0.594 | 0.594 | 0.594 | 0.594 | 0.594 | 0.594 | 0.594 | 0.594 | 0.594
ИТОГО по Старорусскому филиалу до 60 мин. (включая объем нагрузки до 5 мин., до 20 мин.) с нарастающим итогом | [5 empty] | 0.594 | 0.594 | 0.594 | 0.594 | 0.594 | 0.594 | 0.594 | 0.594 | 0.594 | 0.594
ИТОГО по АО "Новгородоблэлектро" до 5 мин. |  |  |  |  | 2.781 | 2.781 | 0 | 0 | 0 | 0 | 0 | 0 | 0 | 0 | 0
ИТОГО по АО "Новгородоблэлектро" от 5 до 20 мин. |  |  |  |  | 0 | 0 | 0 | 0 | 0 | 0 | 0 | 0 | 0 | 0 | 0
ИТОГО по АО "Новгородоблэлектро" от 20 до 60 мин. |  |  |  |  | 3.2577 | 0 | 0 | 0 | 0 | 0 | 0 | 0 | 3.2577 | 0 | 0
ИТОГО по АО "Новгородобэлектро" до 20 мин. (включая объем нагрузки до 5 мин.) |  |  |  |  | 2.781 | 2.781 | 0 | 0 | 0 | 0 | 0 | 0 | 0 | 0 | 0
ИТОГО по АО "Новгородобэлектро" до 60 мин. (включая объем нагрузки до 5 мин., до 20 мин.) |  |  |  |  | 6.0387 | 2.781 | 0 | 0 | 0 | 0 | 0 | 0 | 3.2577 | 0 | 0
ИТОГО по АО "Новгородоблэлектро" до 5 мин. с нарастающим итогом | [5 empty] | 2.781 | 2.781 | 2.781 | 2.781 | 2.781 | 2.781 | 2.781 | 2.781 | 2.781 | 2.781
ИТОГО по АО "Новгородоблэлектро" от 5 до 20 мин. с нарастающим итогом | [5 empty] | 0 | 0 | 0 | 0 | 0 | 0 | 0 | 0 | 0 | 0
ИТОГО по АО "Новгородоблэлектро" от 20 до 60 мин. с нарастающим итогом | [5 empty] | 0 | 0 | 0 | 0 | 0 | 0 | 0 | 3.2577 | 3.2577 | 3.2577
ИТОГО по АО "Новгородобэлектро"до 20 мин. (включая объем нагрузки до 5 мин.) с нарастающим итогом | [5 empty] | 2.781 | 2.781 | 2.781 | 2.781 | 2.781 | 2.781 | 2.781 | 2.781 | 2.781 | 2.781
ИТОГО по АО "Новгородобэлектро" до 60 мин. (включая объем нагрузки до 5 мин., до 20 мин.) с нарастающим итогом | [5 empty] | 2.781 | 2.781 | 2.781 | 2.781 | 2.781 | 2.781 | 2.781 | 6.0387 | 6.0387 | 6.0387
Потребители Филиала ПАО "ФСК ЕЭС" Новгородского предприятия МЭС
38 | ОАО "Красный Октябрь" | ПС 330 кВ Новгородская |  | ОП (ПП) | до 5 мин.
| директор: 64-29-10 |  |  |  | от 5 до 20 мин. |  |  |  | 0.42
8-963-366-3169
| Начальник команды: 64-21-50 |  |  |  | от 20 до 60 мин.
| 8-911-644-6822 |  | ВЛ 10 кВ л. 4 З-д Энергия*
| 8-911-601-0067 |  | ВЛ 10 кВ л. 18 З-д Энергия*
Электромонтер: 8-951-720-2180
8-911-619-15-35 гл. энергетик
39 | ООО "Газпром трансгаз | ПС 330 кВ Новгородская |  | ОП (ПП) | до 5 мин.
| Санкт-Петербург" |  |  |  | от 5 до 20 мин. |  |  |  | 0.111
Начальник СЭВС: 944-829,
| 8-958-453-50-70 |  |  |  | от 20 до 60 мин.
Инженер СЭВС: 944-839
| 8-921-205-8569 |  | Фидер 10 кВ л. 6, 8 Газпром
| 8-921-205-8540 |  | Трансгаз С-Петербург*
40 | ООО "Транснефть-Балтика" | ПС 330 кВ Юго-Западная |  | ОП (ПП) | до 5 мин. | 5.19
| Гл.энергетик: 8-931-850-90-08 |  |  |  | от 5 до 20 мин.
| Зам. гл. энергетика: 8-931-850-90-50 |  |  |  | от 20 до 60 мин
| энергетик: 8-931-850-90-64 |  | ВЛ 110 кВ Юго-Западная -
| энергодиспетчер: 8-931-850-90-22 |  | НПС-7 № 1*
ВЛ 110 кВ Юго-Западная -
НПС-7 № 2*
41 | АО "Фирма Ригель" | ПС 330 кВ Новгородская |  | ОП (ПП) | до 5 мин.
| энергетик: 8-911-648-97-18 |  |  |  | от 5 до 20 мин. |  |  |  | 0.061
инженер-механик, электромонтер:
| 8-921-200-39-67 |  |  |  | от 20 до 60 мин.
| т.(8162) 64-43-52 |  | ВЛ 10 кВ л. 12*
| т.(8162) 64-53-45 |  | ВЛ 10 кВ л. 14*
ИТОГО по Филиалу ПАО "ФСК ЕЭС" Новгородского предприятия МЭС до 5 мин. |  |  |  |  | 5.19 | 5.19 | 0 | 0 | 0 | 0 | 0 | 0 | 0 | 0 | 0
ИТОГО по Филиалу ПАО "ФСК ЕЭС" Новгородского предприятия МЭС от 5 до 20 мин. |  |  |  |  | 0.592 | 0 | 0 | 0 | 0.592 | 0 | 0 | 0 | 0 | 0 | 0
ИТОГО по Филиалу ПАО "ФСК ЕЭС" Новгородского предприятия МЭС от 20 до 60 мин. |  |  |  |  | 0 | 0 | 0 | 0 | 0 | 0 | 0 | 0 | 0 | 0 | 0
ВСЕГО по Филиалу ПАО "ФСК ЕЭС" Новгородского предприятия МЭС до 20 мин. (включая объем нагрузки до 5 мин.) |  |  |  |  | 5.782 | 5.19 | 0 | 0 | 0.592 | 0 | 0 | 0 | 0 | 0 | 0
ВСЕГО по Филиалу ПАО "ФСК ЕЭС" Новгородского предприятия МЭС до 60 мин. (включая объем нагрузки до 5 мин., до 20 мин.) |  |  |  |  | 5.782 | 5.19 | 0 | 0 | 0.592 | 0 | 0 | 0 | 0 | 0 | 0
ИТОГО по Филиалу ПАО "ФСК ЕЭС" Новгородского предприятия МЭС до 5 мин. с нарастающим итогом | [5 empty] | 5.19 | 5.19 | 5.19 | 5.19 | 5.19 | 5.19 | 5.19 | 5.19 | 5.19 | 5.19
ИТОГО по Филиалу ПАО "ФСК ЕЭС" Новгородского предприятия МЭС от 5 до 20 мин. с нарастающим итогом | [5 empty] | 0 | 0 | 0 | 0.592 | 0.592 | 0.592 | 0.592 | 0.592 | 0.592 | 0.592
ИТОГО по Филиалу ПАО "ФСК ЕЭС" Новгородского предприятия МЭС от 20 до 60 мин. с нарастающим итогом | [5 empty] | 0 | 0 | 0 | 0 | 0 | 0 | 0 | 0 | 0 | 0
ВСЕГО по Филиалу ПАО "ФСК ЕЭС" Новгородского предприятия МЭС до 20 мин. (включая объем нагрузки до 5 мин.) с нарастающим итогом | [5 empty] | 5.19 | 5.19 | 5.19 | 5.782 | 5.782 | 5.782 | 5.782 | 5.782 | 5.782 | 5.782
ВСЕГО по Филиалу ПАО "ФСК ЕЭС" Новгородского предприятия МЭС до 60 мин. (включая объем нагрузки до 5 мин., до 20 мин.) с нарастающим итогом | [5 empty] | 5.19 | 5.19 | 5.19 | 5.782 | 5.782 | 5.782 | 5.782 | 5.782 | 5.782 | 5.782
ПАО "ТГК-2" (ООО "Новэлектросети" - ПАО "Акрон")
42 | ПАО "Акрон" дог. №0000071 дкп, | НТЭЦ 110 кВ | конторль ввода ГВО по величине потребления подстанций | ОП (ПП) | до 5 мин | 0.35
| 173012 г. Великий Новгород | (Новгородская ТЭЦ |  |  | от 5 до 20 мин |  |  |  | 7.54
| т. 8(8162)99-65-55 приемная | ПАО "ТГК-2") |  |  | от 20 до 60 мин | [6 empty] | 6.66
т. 8(8162)99-62-00 гл. инженер
т. 8(8162)99-62-05 гл. энергетик
т. 8(8162)99-63-77 нач. смены цеха эл. снабж.
т. 8(8162)99-62-54 диспетчер
т. 8(8162)99-61-09 справочная
ИТОГО по ПАО "ТГК-2" (ООО "Новэлектросети" - ПАО "Акрон") до 5 мин. |  |  |  |  | 0.35 | 0.35 | 0 | 0 | 0 | 0 | 0 | 0 | 0 | 0 | 0
ИТОГО по ПАО "ТГК-2" (ООО "Новэлектросети" - ПАО "Акрон") от 5 до 20 мин. |  |  |  |  | 7.54 | 0 | 0 | 0 | 7.54 | 0 | 0 | 0 | 0 | 0 | 0
ИТОГО по ПАО "ТГК-2" (ООО "Новэлектросети" - ПАО "Акрон") от 20 до 60 мин. |  |  |  |  | 6.66 | 0 | 0 | 0 | 0 | 0 | 0 | 6.66 | 0 | 0 | 0
ВСЕГО по ПАО "ТГК-2" (ООО "Новэлектросети" - ПАО "Акрон") до 20 мин. (включая объем нагрузки до 5 мин.) |  |  |  |  | 7.89 | 0.35 | 0 | 0 | 7.54 | 0 | 0 | 0 | 0 | 0 | 0
ВСЕГО по ПАО "ТГК-2" (ООО "Новэлектросети" - ПАО "Акрон") до 60 мин. (включая объем нагрузки до 5 мин., до 20 мин.) |  |  |  |  | 14.55 | 0.35 | 0 | 0 | 7.54 | 0 | 0 | 6.66 | 0 | 0 | 0
ИТОГО по ПАО "ТГК-2" (ООО "Новэлектросети" - ПАО "Акрон") до 5 мин. с нарастающим итогом | [5 empty] | 0.35 | 0.35 | 0.35 | 0.35 | 0.35 | 0.35 | 0.35 | 0.35 | 0.35 | 0.35
ИТОГО по ПАО "ТГК-2" (ООО "Новэлектросети" - ПАО "Акрон") от 5 до 20 мин. с нарастающим итогом | [5 empty] | 0 | 0 | 0 | 7.54 | 7.54 | 7.54 | 7.54 | 7.54 | 7.54 | 7.54
ИТОГО по ПАО "ТГК-2" (ООО "Новэлектросети" - ПАО "Акрон") от 20 до 60 мин. с нарастающим итогом | [5 empty] | 0 | 0 | 0 | 0 | 0 | 0 | 6.66 | 6.66 | 6.66 | 6.66
ВСЕГО по ПАО "ТГК-2" (ООО "Новэлектросети" - ПАО "Акрон") до 20 мин. (включая объем нагрузки до 5 мин.) с нарастающим итогом | [5 empty] | 0.35 | 0.35 | 0.35 | 7.89 | 7.89 | 7.89 | 7.89 | 7.89 | 7.89 | 7.89
ВСЕГО по ПАО "ТГК-2" (ООО "Новэлектросети" - ПАО "Акрон") до 60 мин. (включая объем нагрузки до 5 мин., до 20 мин.) с нарастающим итогом | [5 empty] | 0.35 | 0.35 | 0.35 | 7.89 | 7.89 | 7.89 | 14.55 | 14.55 | 14.55 | 14.55
ИТОГО по Новгородской области до 5 мин. |  |  |  |  | 21.411 | 21.411 | 0 | 0 | 0 | 0 | 0 | 0 | 0 | 0 | 0
ИТОГО по Новгородской области от 5 до 20 мин. |  |  |  |  | 22.952 | 0 | 0 | 0 | 22.952 | 0 | 0 | 0 | 0 | 0 | 0
ИТОГО по Новгородской области от 20 до 60 мин. |  |  |  |  | 22.3528 | 0 | 0 | 0 | 0 | 0 | 0 | 16.329 | 6.0237 | 0 | 0
ВСЕГО по Новгородской области до 20 мин. (включая объем нагрузки до 5 мин.) |  |  |  |  | 44.363 | 21.411 | 0 | 0 | 22.952 | 0 | 0 | 0 | 0 | 0 | 0
ВСЕГО по Новгородской области до 60 мин. (включая объем нагрузки до 5 мин., до 20 мин.) |  |  |  |  | 66.7157 | 21.411 | 0 | 0 | 22.952 | 0 | 0 | 16.329 | 6.0237 | 0 | 0
ВСЕГО по ДУ в Новгородской области до 5 мин. | [5 empty] | 1.23 | 0 | 0 | 0 | 0 | 0 | 0 | 0 | 0 | 0
ИТОГО по Новгородской области до 5 мин. с нарастающим итогом | [5 empty] | 21.411 | 21.411 | 21.411 | 21.411 | 21.411 | 21.411 | 21.411 | 21.411 | 21.411 | 21.411
ИТОГО по Новгородской области от 5 до 20 мин. с нарастающим итогом | [5 empty] | 0 | 0 | 0 | 22.952 | 22.952 | 22.952 | 22.952 | 22.952 | 22.952 | 22.952
ИТОГО по Новгородской областиот 20 до 60 мин. с нарастающим итогом | [5 empty] | 0 | 0 | 0 | 0 | 0 | 0 | 16.329 | 22.3528 | 22.3528 | 22.3528
ВСЕГО по Новгородской области до 20 мин. (включая объем нагрузки до 5 мин.) с нарастающим итогом | [5 empty] | 21.411 | 21.411 | 21.411 | 44.363 | 44.363 | 44.363 | 44.363 | 44.363 | 44.363 | 44.363
ВСЕГО по Новгородской области до 60 мин. (включая объем нагрузки до 5 мин., до 20 мин.) с нарастающим итогом | [5 empty] | 21.411 | 21.411 | 21.411 | 44.363 | 44.363 | 44.363 | 60.692 | 66.7157 | 66.7157 | 66.7157
ВСЕГО по ДУ в Новгородской области до 5 мин. с нарастающим итогом | [5 empty] | 1.23 | 1.23 | 1.23 | 1.23 | 1.23 | 1.23 | 1.23 | 1.23 | 1.23 | 1.23

## ГВО НУ 10-00
ГРАФИК
временного отключения потребления на 2022/2023 гг.
Новгородского энергоузла по Новгородскому филиалу ПАО "Россети Северо-Запад" на территории Новгородской области
по данным КЗ 21.06.2023 за 10-00 час
№ п/п | Потребитель | Наименование подстанции | Наименование фидера /наименование фидера контроля* | Способ ввода отключения по графику | Время отключения | Очередь ограничения (МВт)
[6 empty] | I | II | III | IV | V | VI | VII | VIII | IX | X
1 | 2 | 3 | 4 | 5 | 6 | 7 | 8 | 9 | 10 | 11 | 12 | 13 | 14 | 15 | 16
Новгородского филиал ПАО "Россети Северо-Запад"
ПО "Ильменские электрические сети"
1 | АО "НПО "КВАНТ" | ПС 110 кВ Районная | ф. 09 | ОП | до 5 мин | 0.5
| дог. №18/86 ДОУПЭ |  |  |  | от 5 до 20 мин
| т. 8(8162)68-20-04 отдел гл. энергетика |  |  |  | от 20 до 60 мин
| м.т. 8-951-720-15-00 нач. отдела гл. энергетика |  | ф. 26*, 62*, 67*
м.т. 8-921-207-62-35 дежурный электрик
2 | ОАО "Спектр" | ПС 110 кВ Районная | ф. 64 | ОП | до 5 мин | 0.9
| дог. №11-00035 |  |  |  | от 5 до 20 мин
| т. 8(8162)33-51-73 приемная |  |  |  | от 20 до 60 мин
| м.т. 8-952-480-10-14 |  | ф. 55*
нач. ЭМО
т.8(8162)33-51-73 дисп. ЭМО
3 | ОАО "Заряд" | ПС 110 кВ Районная | ф. 30 | ОП | до 5 мин | 0.09
| дог. №11-00886 |  |  |  | от 5 до 20 мин
| т. 8(8162)62-73-23 тех. Директор |  |  |  | от 20 до 60 мин
| м.т. 8-911-609-21-05 нач. ЭМУ |  | ф. 16*
4 | ООО "Амкор СК Новгород" | ПС 110 кВ Районная | ф. 70 | ОП | до 5 мин | 0.92
| дог. №50 |  |  |  | от 5 до 20 мин
| т. 8(8162)940-888 приемная |  |  |  | от 20 до 60 мин
| м.т. 8-921-022-60-22 |  | ф. 61*
м.т. 8-921-190-17-63 гл. энергетик
м.т. 8-921-196-20-28 дежурный
5 | ООО "Амкор Флексиблз | ПС 110 кВ Районная | ф. 66 | ОП | до 5 мин | 1.12
| Новгород" |  |  |  | от 5 до 20 мин
| дог. №11-00011 |  |  |  | от 20 до 60 мин
| т. 8(8162)680-680 приемная, |  | ф. 39*
м.т. 8-963-333-46-59 менедж. по безоп и тех. Обесп.
м.т. 8-963-330-68-50 нач. тех. Отдела
6 | ОАО "ВН Мясной Двор" | ПС 110 кВ Районная | ф. 27 | ОП | до 5 мин | 0.71
| дог. №0000085 |  |  |  | от 5 до 20 мин
| т. 8(8162)680-501 приемная, |  |  |  | от 20 до 60 мин
| т. 8(8162)680-511гл. Инженер |  | ф. 44*
т. 8(81620680-565, м.т. 8-965-8085-51-23 гл. энерг.
м.т. 8-911-600-23-21 дежурный
7 | ООО "Гранит" | ПС 110 кВ Районная |  | ОП (ПП) | до 5 мин
| дог. №11-01389 |  |  |  | от 5 до 20 мин
| м.т.8-964-690-69-06 |  |  |  | от 20 до 60 мин | [6 empty] | 0.27
| главный инженер |  | ф. 47*, 48*
8 | ОАО "Новгородский завод | ПС 110 кВ Антоново |  | ОП (ПП) | до 5 мин
| стекловолокна" |  |  |  | от 5 до 20 мин |  |  |  | 0.23
| дог. №01-00054 |  |  |  | от 20 до 60 мин | [6 empty] | 0.67
| т. 8(8162)68-05-90 приемная |  | ф. 08*, 17*
т. 8-931-853-04-44 тех. директор
м.т. 8-921-730-33-13 инженер ОГЭ
9 | ИП Сивкова А.О. (ООО "НОРДИНВЕСТ") | ПС 110 кВ Базовая |  | ОП (ПП) | до 5 мин
| дог. №0000085 |  | ф. 10/10, 10/11 |  | от 5 до 20 мин |  |  |  | 0.84
| м.т. 8-921-739-90-02 техический директор |  |  |  | от 20 до 60 мин
т. 8(8162) 33-88-50 приемная
10 | АО "НПП Старт" дог. №0000085 | ПС 110 кВ Базовая |  | ОП (ПП) | до 5 мин
| т. 8(8162)76-56-58 приемная |  |  |  | от 5 до 20 мин
| т. 8-950-684-61-14 гл. инженер |  | ф. 11 |  | от 20 до 60 мин | [6 empty] | 1.03
м.т. 8-921-699-77-68 дежурный
11 | ПАО "Контур" дог. №253 от 27.10.2017 | ПС 110 кВ Базовая |  | ОП (ПП) | до 5 мин
| т. 8(8162)680-900 приемная |  | ф. 66, 74 |  | от 5 до 20 мин |  |  |  | 0.764
| т. 8(8162)680-910, 680-900 доб. 477 |  |  |  | от 20 до 60 мин
| т. 8(8162)680-887, м.т. 8-965-808-03-33 |  | ф. 79*, 73*, 70*
гл. энергетик
м.т. 8-965-806-74-05 дежурный
12 | ООО "Трубичино" | ПС 330 кВ Новгородская |  | ОП (ПП) | до 5 мин
| дог. №13-00117 |  |  |  | от 5 до 20 мин
| т. 8(8162)741-133 приёмная |  |  |  | от 20 до 60 мин | [6 empty] | 0
| т. 8(8162)741-139, м.т. 8-911-601-28-21 гл. энерг., дежурный |  | ф. 01*, 07*, 13*, 15*
13 | ЗАО "НМЗ" | НТЭЦ 110 кВ (Новгородская ТЭЦ ПАО "ТГК-2") |  | ОП (ПП) | до 5 мин
| дог. №01/12/17-ОГЭ |  |  |  | от 5 до 20 мин
| т. 8(8162)940-750 - приёмная |  |  |  | от 20 до 60 мин | [6 empty] | 0.73
| т. 8(8162)940-750 доб. 250, м.т. 8-911-600-74-72 |  | яч. 5*, яч. 46*
зам. главного энерг. по электрохозяйству
т. 8(8162)940-750 доб. 285, м.т. 8-911-600-46-70
ответственный за электрохозяйство
м.т. 8-911-600-66-35 - дежурный
14 | ПАО "Акрон" дог. №11702-1 от 06.12.2019 | ПС 110 кВ 100 ПС 110 кВ 315 | конторль ввода ГВО по величине потребления подстанций | ОП (ПП) | до 5 мин | 8.19
| №11702-2 от 06.12.2019 |  |  |  | от 5 до 20 мин |  |  |  | 14.334
| №11702-3 от 06.12.2019 |  |  |  | от 20 до 60 мин | [6 empty] | 4.111
173012 г. Великий Новгород
т. 8(8162)99-65-55 приемная
т. 8(8162)99-62-00 гл. инженер
т. 8(8162)99-62-05 гл. энергетик
т. 8(8162)99-63-77 нач. смены цеха эл. снабж.
т. 8(8162)99-62-54 диспетчер
т. 8(8162)99-61-09 справочная
15 | ООО "Новгородский бекон" | ПС 110 кВ Новоселицы |  | ОП (ПП) | до 5 мин
| п/ф д. Божонка |  |  |  | от 5 до 20 мин
| дог. №53110002312 |  |  |  | от 20 до 60 мин | [6 empty] | 2.15
| т. 8(8162)682-631 приёмная |  | ф. 02*, 03*, 04*, 05*, 06*, 07*, 08*, 09*
м.т. 8-8-965-808-66-23 дежурный э/монтер
16 | ООО "Новгородский бекон" | ПС 110 кВ Чечулино ПС 110 кВ Подберезье |  | ОП (ПП) | до 5 мин
| дог. №53110002312 |  |  |  | от 5 до 20 мин
| т. 8(8162)682-631 приёмная |  |  |  | от 20 до 60 мин | [6 empty] | 0.25
| м.т. 8-911-620-02-83 нач. электроцеха |  | ф. 05*, 06*, 07*, 08*
| т. 8(8162)682-670, 8(8162)682-660 дежурный |  | ф. 04*, 05*, 07*, 08*
17 | ОАО "Подберезский | ПС 110 кВ Подберезье |  | ОП (ПП) | до 5 мин
| комбинат хлебепродуктов" |  |  |  | от 5 до 20 мин
| дог. №11-01590 |  | ф. 06, 09 |  | от 20 до 60 мин | [6 empty] | 0.87
т. 8(8162)742-641 приёмная
т. 8(8162) 742-643 гл. инженер
т. 8(8162)742-500,
м.т. 8-911-645-24-67 гл. энергетик
18 | ООО "Агрокомплекс" | ПС 110 кВ Спасская |  | ОП (ПП) | до 5 мин
| дог. №51-00191 |  |  |  | от 5 до 20 мин
| м.т. 8-921-964-78-00 - ген. директор |  |  |  | от 20 до 60 мин | [6 empty] | 0.19
ф. 01*, 04*
19 | Смешанная нагрузка: Администрация Савинского сельского поселения, МАОУ "Hовоселицкая средняя общеобразовательная школа", Потребительское общество "Новгородское", ОАО "Вымпел-Коммуникации", население | ПС 110 кВ Новоселицы | ф. 01 | ДУ | до 5 мин | 0.14
от 5 до 20 мин
от 20 до 60 мин
20 | Смешанная нагрузка: Администрация Савинского сельского поселения, ОАО "Вымпел-Коммуникации", ФГУ "Упрдор России", население | ПС 110 кВ Новоселицы | ф. 10 | ДУ | до 5 мин | 0.03
от 5 до 20 мин
от 20 до 60 мин
21 | Смешанная нагрузка: Государственная компания "Российские автомобильные дороги", ООО "Магистраль двух столиц" | ПС 110 кВ Дорожная | ф. 01 | ДУ | до 5 мин | 0
от 5 до 20 мин
от 20 до 60 мин
|  | ПС 110 кВ Дорожная | ф. 02 | ДУ | до 5 мин | 0
от 5 до 20 мин
от 20 до 60 мин
|  | ПС 110 кВ Дорожная | ф. 03 | ДУ | до 5 мин | 0.01
от 5 до 20 мин
от 20 до 60 мин
|  | ПС 110 кВ Дорожная | ф. 04 | ДУ | до 5 мин | 0.01
от 5 до 20 мин
от 20 до 60 мин
22 | Смешанная нагрузка: Государственная компания "Российские автомобильные дороги", ООО "Магистраль двух столиц" | ПС 110 кВ Магистральная | ф. 01 | ДУ | до 5 мин | 0.17
от 5 до 20 мин
от 20 до 60 мин
|  | ПС 110 кВ Магистральная | ф. 02 | ДУ | до 5 мин | 0.09
от 5 до 20 мин
от 20 до 60 мин
|  | ПС 110 кВ Магистральная | ф. 03 | ДУ | до 5 мин | 0.22
от 5 до 20 мин
от 20 до 60 мин
|  | ПС 110 кВ Магистральная | ф. 04 | ДУ | до 5 мин | 0.43
от 5 до 20 мин
от 20 до 60 мин
23 | Смешанная нагрузка: ОАУСО "Шимский КЦСО (комплексный центр социального обслуживания)", МУ "Шимская ЦКДС " (централизованная культурно-досуговая система), КФХ Акашкин А. И., ООО "Капитан", ИП Ведехин А. С., ИП Митина, КХ Кадырова А. У., ООО "СП "Шелонь-1", Администрация Шимского муниципального района, население | ПС 110 кВ Шимск | ф. 13 | ОП | до 5 мин | 0.1
от 5 до 20 мин
от 20 до 60 мин
24 | Смешанная нагрузка: Администрация Шимского муниципального района, население | ПС 110 кВ Шимск | ф. 14 | ОП | до 5 мин | 0.06
от 5 до 20 мин
от 20 до 60 мин
ИТОГО по ПО "ИЭС" до 5 мин. |  |  |  |  | 13.69 | 13.69 | 0 | 0 | 0 | 0 | 0 | 0 | 0 | 0 | 0
ИТОГО по ПО "ИЭС" от 5 до 20 мин. |  |  |  |  | 16.168 | 0 | 0 | 0 | 16.168 | 0 | 0 | 0 | 0 | 0 | 0
ИТОГО по ПО "ИЭС" от 20 до 60 мин. |  |  |  |  | 10.271 | 0 | 0 | 0 | 0 | 0 | 0 | 10.271 | 0 | 0 | 0
ВСЕГО по ПО "ИЭС" до 20 мин. (включая объем нагрузки до 5 мин.) |  |  |  |  | 29.858 | 13.69 | 0 | 0 | 16.168 | 0 | 0 | 0 | 0 | 0 | 0
ВСЕГО по ПО "ИЭС" до 60 мин. (включая объем нагрузки до 5 мин., до 20 мин.) |  |  |  |  | 40.129 | 13.69 | 0 | 0 | 16.168 | 0 | 0 | 10.271 | 0 | 0 | 0
ИТОГО по ПО "ИЭС" до 5 мин. с нарастающим итогом | [5 empty] | 13.69 | 13.69 | 13.69 | 13.69 | 13.69 | 13.69 | 13.69 | 13.69 | 13.69 | 13.69
ИТОГО по ПО "ИЭС" от 5 до 20 мин. с нарастающим итогом | [5 empty] | 0 | 0 | 0 | 16.168 | 16.168 | 16.168 | 16.168 | 16.168 | 16.168 | 16.168
ИТОГО по ПО "ИЭС" от 20 до 60 мин. с нарастающим итогом | [5 empty] | 0 | 0 | 0 | 0 | 0 | 0 | 10.271 | 10.271 | 10.271 | 10.271
ВСЕГО по ПО "ИЭС" до 20 мин. (включая объем нагрузки до 5 мин.) с нарастающим итогом | [5 empty] | 13.69 | 13.69 | 13.69 | 29.858 | 29.858 | 29.858 | 29.858 | 29.858 | 29.858 | 29.858
ВСЕГО по ПО "ИЭС" до 60 мин. (включая объем нагрузки до 5 мин., до 20 мин.) с нарастающим итогом | [5 empty] | 13.69 | 13.69 | 13.69 | 29.858 | 29.858 | 29.858 | 40.129 | 40.129 | 40.129 | 40.129
ПО "Валдайские электрические сети"
Старорусский РЭС
25 | ОАО "ПФК" | ПС 110 кВ Парфино |  | ОП (ПП) | до 5 мин.
| т. 8-964-310-70-79 - гл. энергетик |  | ф. 7 (6 кВ) |  | от 5 до 20 мин.
| т. 8-(816-50)-68-560, 8-921-697-19-58 - |  |  |  | от 20 до 60 мин | [7 empty] | 1.297
| главный инженер |  | ф. 3* (6 кВ)
т.8-(816-50)68-548 электрик
8-921-024-54-12 - начальник энергослужбы
26 | НОАУ "Демянский | ПС 110 кВ Медниково |  | ОП (ПП) | до 5 мин.
| лесхоз" |  |  |  | от 5 до 20 мин.
| тел.8-(816-52)-58-537 - приемная |  | ф. 9 |  | от 20 до 60 мин | [7 empty] | 0.11
м.т. 8-911-612-00-53 начальник ПХС
27 | ООО"ЭКО ВУД" тел.8-911-351-05-82 | ПС 110 кВ Парфино | ф. 4 (6 кВ) | ОП (ПП) | до 5 мин.
от 5 до 20 мин.
[5 empty] | от 20 до 60 мин | [7 empty] | 0.503
28 | ИП Иванов М.Е тел.8-(816-50)-61-984, 8-911-614-01-26 | ПС 110 кВ Парфино | ф. 1 (10 кВ) | ОП (ПП) | до 5 мин.
от 5 до 20 мин.
[5 empty] | от 20 до 60 мин | [7 empty] | 0.426
29 | Смешанная нагрузка (частный сектор, с/х предприятия, магазины, школа) | ПС 110 кВ Русса | ф. 5 | ОП | до 5 мин. | 0.15
от 5 до 20 мин.
от 20 до 60 мин
ИТОГО по Старорусскому РЭС до 5 мин. |  |  |  |  | 0.15 | 0.15 | 0 | 0 | 0 | 0 | 0 | 0 | 0 | 0 | 0
ИТОГО по Старорусскому РЭС от 5 до 20 мин. |  |  |  |  | 0 | 0 | 0 | 0 | 0 | 0 | 0 | 0 | 0 | 0 | 0
ИТОГО по Старорусскому РЭС от 20 до 60 мин. |  |  |  |  | 2.336 | 0 | 0 | 0 | 0 | 0 | 0 | 0 | 2.336 | 0 | 0
ВСЕГО по Старорусскому РЭС до 20 мин. (включая объем нагрузки до 5 мин.) |  |  |  |  | 0.15 | 0.15 | 0 | 0 | 0 | 0 | 0 | 0 | 0 | 0 | 0
ВСЕГО по Старорусскому РЭС до 60 мин. (включая объем нагрузки до 5 мин., до 20 мин.) |  |  |  |  | 2.486 | 0.15 | 0 | 0 | 0 | 0 | 0 | 0 | 2.336 | 0 | 0
ИТОГО по Старорусскому РЭС до 5 мин. с нарастающим итогом | [5 empty] | 0.15 | 0.15 | 0.15 | 0.15 | 0.15 | 0.15 | 0.15 | 0.15 | 0.15 | 0.15
ИТОГО по Старорусскому РЭС от 5 до 20 мин. с нарастающим итогом | [5 empty] | 0 | 0 | 0 | 0 | 0 | 0 | 0 | 0 | 0 | 0
ИТОГО по Старорусскому РЭС от 20 до 60 мин. с нарастающим итогом | [5 empty] | 0 | 0 | 0 | 0 | 0 | 0 | 0 | 2.336 | 2.336 | 2.336
ВСЕГО по Старорусскому РЭС до 20 мин. (включая объем нагрузки до 5 мин.) с нарастающим итогом | [5 empty] | 0.15 | 0.15 | 0.15 | 0.15 | 0.15 | 0.15 | 0.15 | 0.15 | 0.15 | 0.15
ВСЕГО по Старорусскому РЭС до 60 мин. (включая объем нагрузки до 5 мин., до 20 мин.) с нарастающим итогом | [5 empty] | 0.15 | 0.15 | 0.15 | 0.15 | 0.15 | 0.15 | 0.15 | 2.486 | 2.486 | 2.486
ИТОГО по ПО "ВЭС" до 5 мин. |  |  |  |  | 0.15 | 0.15 | 0 | 0 | 0 | 0 | 0 | 0 | 0 | 0 | 0
ИТОГО по ПО "ВЭС" 5 до 20 мин. |  |  |  |  | 0 | 0 | 0 | 0 | 0 | 0 | 0 | 0 | 0 | 0 | 0
ИТОГО по ПО "ВЭС" 20 до 60 мин. |  |  |  |  | 2.336 | 0 | 0 | 0 | 0 | 0 | 0 | 0 | 2.336 | 0 | 0
ВСЕГО по ПО "ВЭС" до 20 мин. (включая объем нагрузки до 5 мин.) |  |  |  |  | 0.15 | 0.15 | 0 | 0 | 0 | 0 | 0 | 0 | 0 | 0 | 0
ВСЕГО по ПО "ВЭС" до 60 мин. (включая объем нагрузки до 5 мин., до 20 мин.) |  |  |  |  | 2.486 | 0.15 | 0 | 0 | 0 | 0 | 0 | 0 | 2.336 | 0 | 0
ИТОГО по ПО "ВЭС" до 5 мин. с нарастающим итогом | [5 empty] | 0.15 | 0.15 | 0.15 | 0.15 | 0.15 | 0.15 | 0.15 | 0.15 | 0.15 | 0.15
ИТОГО по ПО "ВЭС" от 5 до 20 мин. с нарастающим итогом | [5 empty] | 0 | 0 | 0 | 0 | 0 | 0 | 0 | 0 | 0 | 0
ИТОГО по ПО "ВЭС" от 20 до 60 мин. с нарастающим итогом | [5 empty] | 0 | 0 | 0 | 0 | 0 | 0 | 0 | 2.336 | 2.336 | 2.336
ВСЕГО по ПО "ВЭС" до 20 мин. (включая объем нагрузки до 5 мин.) с нарастающим итогом | [5 empty] | 0.15 | 0.15 | 0.15 | 0.15 | 0.15 | 0.15 | 0.15 | 0.15 | 0.15 | 0.15
ВСЕГО по ПО "ВЭС" 60 мин. (включая объем нагрузки до 5 мин., до 20 мин.) с нарастающим итогом | [5 empty] | 0.15 | 0.15 | 0.15 | 0.15 | 0.15 | 0.15 | 0.15 | 2.486 | 2.486 | 2.486
ИТОГО по Новгородскому филиалу ПАО "Россети Северо-Запад" до 5 мин. |  |  |  |  | 13.84 | 13.84 | 0 | 0 | 0 | 0 | 0 | 0 | 0 | 0 | 0
ИТОГО по Новгородскому филиалу ПАО "Россети Северо-Запад" от 5 до 20 мин. |  |  |  |  | 16.168 | 0 | 0 | 0 | 16.168 | 0 | 0 | 0 | 0 | 0 | 0
ИТОГО по Новгородскому филиалу ПАО "Россети Северо-Запад" от 20 до 60 мин. |  |  |  |  | 12.607 | 0 | 0 | 0 | 0 | 0 | 0 | 10.271 | 2.336 | 0 | 0
ВСЕГО по Новгородскому филиалу ПАО "Россети Северо-Запад" до 20 мин. (включая объем нагрузки до 5 мин.) |  |  |  |  | 30.008 | 13.84 | 0 | 0 | 16.168 | 0 | 0 | 0 | 0 | 0 | 0
ВСЕГО по Новгородскому филиалу ПАО "Россети Северо-Запад" до 60 мин. (включая объем нагрузки до 5 мин., до 20 мин.) |  |  |  |  | 42.615 | 13.84 | 0 | 0 | 16.168 | 0 | 0 | 10.271 | 2.336 | 0 | 0
ИТОГО по Новгородскому филиалу ПАО "Россети Северо-Запад" до 5 мин. с нарастающим итогом | [5 empty] | 13.84 | 13.84 | 13.84 | 13.84 | 13.84 | 13.84 | 13.84 | 13.84 | 13.84 | 13.84
ИТОГО по Новгородскому филиалу ПАО "Россети Северо-Запад" от 5 до 20 мин. с нарастающим итогом | [5 empty] | 0 | 0 | 0 | 16.168 | 16.168 | 16.168 | 16.168 | 16.168 | 16.168 | 16.168
ИТОГО по Новгородскому филиалу ПАО "Россети Северо-Запад" от 20 до 60 мин. с нарастающим итогом | [5 empty] | 0 | 0 | 0 | 0 | 0 | 0 | 10.271 | 12.607 | 12.607 | 12.607
ВСЕГО по Новгородскому филиалу ПАО "Россети Северо-Запад" до 20 мин. (включая объем нагрузки до 5 мин.) с нарастающим итогом | [5 empty] | 13.84 | 13.84 | 13.84 | 30.008 | 30.008 | 30.008 | 30.008 | 30.008 | 30.008 | 30.008
ВСЕГО по Новгородскому филиалу ПАО "Россети Северо-Запад" до 60 мин. (включая объем нагрузки до 5 мин., до 20 мин.) с нарастающим итогом | [5 empty] | 13.84 | 13.84 | 13.84 | 30.008 | 30.008 | 30.008 | 40.279 | 42.615 | 42.615 | 42.615
Потребители АО "Новгородоблэлектро"
Новгородское отделение, тел. диспетчера 77-22-22
30 | Промышленная зона | ПС 110 кВ Районная | ф.41 | ОП | до 5 мин. | 0.299
| (ООО "Новгородснаб" тел.:62-82-46, 62-86-04 |  |  |  | от 5 до 20 мин.
| ООО "Лес" тел.:8-911-027-03-04) и др. |  |  |  | от 20 до 60 мин
тел. 77-22-22 деж. Диспетчер НОКЭ
31 | Промышленная зона | ПС 110 кВ Районная | ф.33 | ОП | до 5 мин. | 0.155
| (ЗАО "Стройснаб" тел.:73-26-14, |  |  |  | от 5 до 20 мин.
| 8-911-633-12-15 |  |  |  | от 20 до 60 мин
ООО "Фабус" тел.:640-052, 640-202
ООО "Строительное предприятие 640"
тел.: 642-404, 641-627
32 | ЗАО "ПК "Волховец", дог.№ 00005 и др. | ПС 110 кВ Районная | ф. 20 | ОП | до 5 мин. | 1.044
| 94-46-00 приемная, |  |  |  | от 5 до 20 мин.
| 94-47-08, 8-911-600-39-88 гл.энергетик, |  |  |  | от 20 до 60 мин
94-46-94, 8-911-041-96-33 зам. гл. энергетика
94-46-88, 94-47-29 деж.электрик
| ЗАО "ПК "Волховец", дог.№ 00005 и др. | ПС 110 кВ Районная | ф. 34 | ОП | до 5 мин. | 0.54
| 94-46-00 приемная, |  |  |  | от 5 до 20 мин.
| 94-47-08, 8-911-600-39-88 гл.энергетик, |  |  |  | от 20 до 60 мин
94-46-94, 8-911-041-96-33 зам. гл. энергетика
94-46-88, 94-47-29 деж.электрик
33 | ОАО "Трансвит" | ПС 110 кВ Районная |  | ОП (ПП) | до 5 мин.
| дог.№ 01314 |  |  |  | от 5 до 20 мин.
| тел. 77-44-74 гл. энергетик |  | ф. 13, 22 |  | от 20 до 60 мин | [7 empty] | 1.13
тел: 60-74-50 - энергетик
тел: 33-97-37 - дежурный электрик
34 | ЗАО "Лактис", дог.№01337, | ПС 110 кВ Районная |  | ОП (ПП) | до 5 мин.
| 500-908, 8-921-201-03-00 гл. энергетик, |  |  |  | от 5 до 20 мин.
| тел.629-108, 8-921-606-20-36 мастер эл.служ. |  | ф. 45, 46 |  | от 20 до 60 мин | [7 empty] | 1.1552
629-128, 8-921-606-20-43 деж.электромонтер
35 | ООО "Лента", дог.№ 53010000004 | ПС 110 кВ Южная |  | ОП (ПП) | до 5 мин.
| 8-(812)-380-61-31 центр.приемная, |  |  |  | от 5 до 20 мин.
| 68-00-91 приемная, 8-921-570-12-08 гл. инженер |  | ф. 14, 23 |  | от 20 до 60 мин | [7 empty] | 0.4504
68-00-96 доб. 768 - гл. энергетик
36 | ООО "Лента", дог.№ 53010000002 | ПС 110 кВ Районная |  | ОП (ПП) | до 5 мин.
| 8-(812)-380-61-31 центр.приемная, |  |  |  | от 5 до 20 мин.
| 68-00-91 приемная, 8-921-980-15-65гл. Инженер |  | ф. 23, 28 |  | от 20 до 60 мин | [7 empty] | 0.61045
68-00-96 доб. 768 - гл. энергетик
ИТОГО по Новгородскому отделению до 5 мин. |  |  |  |  | 2.038 | 2.038 | 0 | 0 | 0 | 0 | 0 | 0 | 0 | 0 | 0
ИТОГО по Новгородскому отделению от 5 до 20 мин. |  |  |  |  | 0 | 0 | 0 | 0 | 0 | 0 | 0 | 0 | 0 | 0 | 0
ИТОГО по Новгородскому отделению от 20 до 60 мин. |  |  |  |  | 3.3461 | 0 | 0 | 0 | 0 | 0 | 0 | 0 | 3.3461 | 0 | 0
ИТОГО по Новгородскому отделению до 20 мин. (включая объем нагрузки до 5 мин.) |  |  |  |  | 2.038 | 2.038 | 0 | 0 | 0 | 0 | 0 | 0 | 0 | 0 | 0
ИТОГО по Новгородскому отделению до 60 мин. (включая объем нагрузки до 5 мин., до 20 мин.) |  |  |  |  | 5.3841 | 2.038 | 0 | 0 | 0 | 0 | 0 | 0 | 3.3461 | 0 | 0
ИТОГО по Новгородскому отделению до 5 мин. с нарастающим итогом | [5 empty] | 2.038 | 2.038 | 2.038 | 2.038 | 2.038 | 2.038 | 2.038 | 2.038 | 2.038 | 2.038
ИТОГО по Новгородскому отделению от 5 до 20 мин. с нарастающим итогом | [5 empty] | 0 | 0 | 0 | 0 | 0 | 0 | 0 | 0 | 0 | 0
ИТОГО по Новгородскому отделению от 20 до 60 мин. с нарастающим итогом | [5 empty] | 0 | 0 | 0 | 0 | 0 | 0 | 0 | 3.3461 | 0 | 0
ИТОГО по Новгородскому отделению до 20 мин. (включая объем нагрузки до 5 мин.) с нарастающим итогом | [5 empty] | 2.038 | 2.038 | 2.038 | 2.038 | 2.038 | 2.038 | 2.038 | 2.038 | 2.038 | 2.038
ИТОГО по Новгородскому отделению до 60 мин. (включая объем нагрузки до 5 мин., до 20 мин.) с нарастающим итогом | [5 empty] | 2.038 | 2.038 | 2.038 | 2.038 | 2.038 | 2.038 | 2.038 | 5.3841 | 5.3841 | 5.3841
Старорусский филиал, тел. диспетчера 8-(816-52)-52-639
37 | Промышленная зона | ПС 110 кВ Русса | ф.15 | ОП | до 5 мин. | 0.63
| (ООО "Лакто-Новгород") |  |  |  | от 5 до 20 мин.
| т.8-(816-52)-5-61-85 |  |  |  | от 20 до 60 мин
ИТОГО по Старорусскому филиалу до 5 мин. |  |  |  |  | 0.63 | 0.63 | 0 | 0 | 0 | 0 | 0 | 0 | 0 | 0 | 0
ИТОГО по Старорусскому филиалу от 5 до 20 мин. |  |  |  |  | 0 | 0 | 0 | 0 | 0 | 0 | 0 | 0 | 0 | 0 | 0
ИТОГО по Старорусскому филиалу от 20 до 60 мин. |  |  |  |  | 0 | 0 | 0 | 0 | 0 | 0 | 0 | 0 | 0 | 0 | 0
ИТОГО по Старорусскому филиалу до 20 мин. (включая объем нагрузки до 5 мин.) |  |  |  |  | 0.63 | 0.63 | 0 | 0 | 0 | 0 | 0 | 0 | 0 | 0 | 0
ИТОГО по Старорусскому филиалу до 60 мин. (включая объем нагрузки до 5 мин., до 20 мин.) |  |  |  |  | 0.63 | 0.63 | 0 | 0 | 0 | 0 | 0 | 0 | 0 | 0 | 0
ИТОГО по Старорусскому филиалу до 5 мин. с нарастающим итогом | [5 empty] | 0.63 | 0.63 | 0.63 | 0.63 | 0.63 | 0.63 | 0.63 | 0.63 | 0.63 | 0.63
ИТОГО по Старорусскому филиалу от 5 до 20 мин. с нарастающим итогом | [5 empty] | 0 | 0 | 0 | 0 | 0 | 0 | 0 | 0 | 0 | 0
ИТОГО по Старорусскому филиалу от 20 до 60 мин. с нарастающим итогом | [5 empty] | 0 | 0 | 0 | 0 | 0 | 0 | 0 | 0 | 0 | 0
ИТОГО по Старорусскому филиалу до 20 мин. (включая объем нагрузки до 5 мин.) с нарастающим итогом | [5 empty] | 0.63 | 0.63 | 0.63 | 0.63 | 0.63 | 0.63 | 0.63 | 0.63 | 0.63 | 0.63
ИТОГО по Старорусскому филиалу до 60 мин. (включая объем нагрузки до 5 мин., до 20 мин.) с нарастающим итогом | [5 empty] | 0.63 | 0.63 | 0.63 | 0.63 | 0.63 | 0.63 | 0.63 | 0.63 | 0.63 | 0.63
ИТОГО по АО "Новгородоблэлектро" до 5 мин. |  |  |  |  | 2.668 | 2.668 | 0 | 0 | 0 | 0 | 0 | 0 | 0 | 0 | 0
ИТОГО по АО "Новгородоблэлектро" от 5 до 20 мин. |  |  |  |  | 0 | 0 | 0 | 0 | 0 | 0 | 0 | 0 | 0 | 0 | 0
ИТОГО по АО "Новгородоблэлектро" от 20 до 60 мин. |  |  |  |  | 3.3461 | 0 | 0 | 0 | 0 | 0 | 0 | 0 | 3.3461 | 0 | 0
ИТОГО по АО "Новгородобэлектро" до 20 мин. (включая объем нагрузки до 5 мин.) |  |  |  |  | 2.668 | 2.668 | 0 | 0 | 0 | 0 | 0 | 0 | 0 | 0 | 0
ИТОГО по АО "Новгородобэлектро" до 60 мин. (включая объем нагрузки до 5 мин., до 20 мин.) |  |  |  |  | 6.0141 | 2.668 | 0 | 0 | 0 | 0 | 0 | 0 | 3.3461 | 0 | 0
ИТОГО по АО "Новгородоблэлектро" до 5 мин. с нарастающим итогом | [5 empty] | 2.668 | 2.668 | 2.668 | 2.668 | 2.668 | 2.668 | 2.668 | 2.668 | 2.668 | 2.668
ИТОГО по АО "Новгородоблэлектро" от 5 до 20 мин. с нарастающим итогом | [5 empty] | 0 | 0 | 0 | 0 | 0 | 0 | 0 | 0 | 0 | 0
ИТОГО по АО "Новгородоблэлектро" от 20 до 60 мин. с нарастающим итогом | [5 empty] | 0 | 0 | 0 | 0 | 0 | 0 | 0 | 3.3461 | 3.3461 | 3.3461
ИТОГО по АО "Новгородобэлектро"до 20 мин. (включая объем нагрузки до 5 мин.) с нарастающим итогом | [5 empty] | 2.668 | 2.668 | 2.668 | 2.668 | 2.668 | 2.668 | 2.668 | 2.668 | 2.668 | 2.668
ИТОГО по АО "Новгородобэлектро" до 60 мин. (включая объем нагрузки до 5 мин., до 20 мин.) с нарастающим итогом | [5 empty] | 2.668 | 2.668 | 2.668 | 2.668 | 2.668 | 2.668 | 2.668 | 6.0141 | 6.0141 | 6.0141
Потребители Филиала ПАО "ФСК ЕЭС" Новгородского предприятия МЭС
38 | ОАО "Красный Октябрь" | ПС 330 кВ Новгородская |  | ОП (ПП) | до 5 мин.
| директор: 64-29-10 |  |  |  | от 5 до 20 мин. |  |  |  | 0.234
8-963-366-3169
| Начальник команды: 64-21-50 |  |  |  | от 20 до 60 мин.
| 8-911-644-6822 |  | ВЛ 10 кВ л. 4 З-д Энергия*
| 8-911-601-0067 |  | ВЛ 10 кВ л. 18 З-д Энергия*
Электромонтер: 8-951-720-2180
8-911-619-15-35 гл. энергетик
39 | ООО "Газпром трансгаз | ПС 330 кВ Новгородская |  | ОП (ПП) | до 5 мин.
| Санкт-Петербург" |  |  |  | от 5 до 20 мин. |  |  |  | 0.086
Начальник СЭВС: 944-829,
| 8-958-453-50-70 |  |  |  | от 20 до 60 мин.
Инженер СЭВС: 944-839
| 8-921-205-8569 |  | Фидер 10 кВ л. 6, 8 Газпром
| 8-921-205-8540 |  | Трансгаз С-Петербург*
40 | ООО "Транснефть-Балтика" | ПС 330 кВ Юго-Западная |  | ОП (ПП) | до 5 мин. | 5.256
| Гл.энергетик: 8-931-850-90-08 |  |  |  | от 5 до 20 мин.
| Зам. гл. энергетика: 8-931-850-90-50 |  |  |  | от 20 до 60 мин
| энергетик: 8-931-850-90-64 |  | ВЛ 110 кВ Юго-Западная -
| энергодиспетчер: 8-931-850-90-22 |  | НПС-7 № 1*
ВЛ 110 кВ Юго-Западная -
НПС-7 № 2*
41 | АО "Фирма Ригель" | ПС 330 кВ Новгородская |  | ОП (ПП) | до 5 мин.
| энергетик: 8-911-648-97-18 |  |  |  | от 5 до 20 мин. |  |  |  | 0.056
инженер-механик, электромонтер:
| 8-921-200-39-67 |  |  |  | от 20 до 60 мин.
| т.(8162) 64-43-52 |  | ВЛ 10 кВ л. 12*
| т.(8162) 64-53-45 |  | ВЛ 10 кВ л. 14*
ИТОГО по Филиалу ПАО "ФСК ЕЭС" Новгородского предприятия МЭС до 5 мин. |  |  |  |  | 5.256 | 5.256 | 0 | 0 | 0 | 0 | 0 | 0 | 0 | 0 | 0
ИТОГО по Филиалу ПАО "ФСК ЕЭС" Новгородского предприятия МЭС от 5 до 20 мин. |  |  |  |  | 0.376 | 0 | 0 | 0 | 0.376 | 0 | 0 | 0 | 0 | 0 | 0
ИТОГО по Филиалу ПАО "ФСК ЕЭС" Новгородского предприятия МЭС от 20 до 60 мин. |  |  |  |  | 0 | 0 | 0 | 0 | 0 | 0 | 0 | 0 | 0 | 0 | 0
ВСЕГО по Филиалу ПАО "ФСК ЕЭС" Новгородского предприятия МЭС до 20 мин. (включая объем нагрузки до 5 мин.) |  |  |  |  | 5.632 | 5.256 | 0 | 0 | 0.376 | 0 | 0 | 0 | 0 | 0 | 0
ВСЕГО по Филиалу ПАО "ФСК ЕЭС" Новгородского предприятия МЭС до 60 мин. (включая объем нагрузки до 5 мин., до 20 мин.) |  |  |  |  | 5.632 | 5.256 | 0 | 0 | 0.376 | 0 | 0 | 0 | 0 | 0 | 0
ИТОГО по Филиалу ПАО "ФСК ЕЭС" Новгородского предприятия МЭС до 5 мин. с нарастающим итогом | [5 empty] | 5.256 | 5.256 | 5.256 | 5.256 | 5.256 | 5.256 | 5.256 | 5.256 | 5.256 | 5.256
ИТОГО по Филиалу ПАО "ФСК ЕЭС" Новгородского предприятия МЭС от 5 до 20 мин. с нарастающим итогом | [5 empty] | 0 | 0 | 0 | 0.376 | 0.376 | 0.376 | 0.376 | 0.376 | 0.376 | 0.376
ИТОГО по Филиалу ПАО "ФСК ЕЭС" Новгородского предприятия МЭС от 20 до 60 мин. с нарастающим итогом | [5 empty] | 0 | 0 | 0 | 0 | 0 | 0 | 0 | 0 | 0 | 0
ВСЕГО по Филиалу ПАО "ФСК ЕЭС" Новгородского предприятия МЭС до 20 мин. (включая объем нагрузки до 5 мин.) с нарастающим итогом | [5 empty] | 5.256 | 5.256 | 5.256 | 5.632 | 5.632 | 5.632 | 5.632 | 5.632 | 5.632 | 5.632
ВСЕГО по Филиалу ПАО "ФСК ЕЭС" Новгородского предприятия МЭС до 60 мин. (включая объем нагрузки до 5 мин., до 20 мин.) с нарастающим итогом | [5 empty] | 5.256 | 5.256 | 5.256 | 5.632 | 5.632 | 5.632 | 5.632 | 5.632 | 5.632 | 5.632
ПАО "ТГК-2" (ООО "Новэлектросети" - ПАО "Акрон")
42 | ПАО "Акрон" дог. №0000071 дкп, | НТЭЦ 110 кВ | конторль ввода ГВО по величине потребления подстанций | ОП (ПП) | до 5 мин | 0.35
| 173012 г. Великий Новгород | (Новгородская ТЭЦ |  |  | от 5 до 20 мин |  |  |  | 7.545
| т. 8(8162)99-65-55 приемная | ПАО "ТГК-2") |  |  | от 20 до 60 мин | [6 empty] | 6.66
т. 8(8162)99-62-00 гл. инженер
т. 8(8162)99-62-05 гл. энергетик
т. 8(8162)99-63-77 нач. смены цеха эл. снабж.
т. 8(8162)99-62-54 диспетчер
т. 8(8162)99-61-09 справочная
ИТОГО по ПАО "ТГК-2" (ООО "Новэлектросети" - ПАО "Акрон") до 5 мин. |  |  |  |  | 0.35 | 0.35 | 0 | 0 | 0 | 0 | 0 | 0 | 0 | 0 | 0
ИТОГО по ПАО "ТГК-2" (ООО "Новэлектросети" - ПАО "Акрон") от 5 до 20 мин. |  |  |  |  | 7.545 | 0 | 0 | 0 | 7.545 | 0 | 0 | 0 | 0 | 0 | 0
ИТОГО по ПАО "ТГК-2" (ООО "Новэлектросети" - ПАО "Акрон") от 20 до 60 мин. |  |  |  |  | 6.66 | 0 | 0 | 0 | 0 | 0 | 0 | 6.66 | 0 | 0 | 0
ВСЕГО по ПАО "ТГК-2" (ООО "Новэлектросети" - ПАО "Акрон") до 20 мин. (включая объем нагрузки до 5 мин.) |  |  |  |  | 7.895 | 0.35 | 0 | 0 | 7.545 | 0 | 0 | 0 | 0 | 0 | 0
ВСЕГО по ПАО "ТГК-2" (ООО "Новэлектросети" - ПАО "Акрон") до 60 мин. (включая объем нагрузки до 5 мин., до 20 мин.) |  |  |  |  | 14.555 | 0.35 | 0 | 0 | 7.545 | 0 | 0 | 6.66 | 0 | 0 | 0
ИТОГО по ПАО "ТГК-2" (ООО "Новэлектросети" - ПАО "Акрон") до 5 мин. с нарастающим итогом | [5 empty] | 0.35 | 0.35 | 0.35 | 0.35 | 0.35 | 0.35 | 0.35 | 0.35 | 0.35 | 0.35
ИТОГО по ПАО "ТГК-2" (ООО "Новэлектросети" - ПАО "Акрон") от 5 до 20 мин. с нарастающим итогом | [5 empty] | 0 | 0 | 0 | 7.545 | 7.545 | 7.545 | 7.545 | 7.545 | 7.545 | 7.545
ИТОГО по ПАО "ТГК-2" (ООО "Новэлектросети" - ПАО "Акрон") от 20 до 60 мин. с нарастающим итогом | [5 empty] | 0 | 0 | 0 | 0 | 0 | 0 | 6.66 | 6.66 | 6.66 | 6.66
ВСЕГО по ПАО "ТГК-2" (ООО "Новэлектросети" - ПАО "Акрон") до 20 мин. (включая объем нагрузки до 5 мин.) с нарастающим итогом | [5 empty] | 0.35 | 0.35 | 0.35 | 7.895 | 7.895 | 7.895 | 7.895 | 7.895 | 7.895 | 7.895
ВСЕГО по ПАО "ТГК-2" (ООО "Новэлектросети" - ПАО "Акрон") до 60 мин. (включая объем нагрузки до 5 мин., до 20 мин.) с нарастающим итогом | [5 empty] | 0.35 | 0.35 | 0.35 | 7.895 | 7.895 | 7.895 | 14.555 | 14.555 | 14.555 | 14.555
ИТОГО по Новгородской области до 5 мин. |  |  |  |  | 22.114 | 22.114 | 0 | 0 | 0 | 0 | 0 | 0 | 0 | 0 | 0
ИТОГО по Новгородской области от 5 до 20 мин. |  |  |  |  | 24.089 | 0 | 0 | 0 | 24.089 | 0 | 0 | 0 | 0 | 0 | 0
ИТОГО по Новгородской области от 20 до 60 мин. |  |  |  |  | 22.6131 | 0 | 0 | 0 | 0 | 0 | 0 | 16.931 | 5.6821 | 0 | 0
ВСЕГО по Новгородской области до 20 мин. (включая объем нагрузки до 5 мин.) |  |  |  |  | 46.203 | 22.114 | 0 | 0 | 24.089 | 0 | 0 | 0 | 0 | 0 | 0
ВСЕГО по Новгородской области до 60 мин. (включая объем нагрузки до 5 мин., до 20 мин.) |  |  |  |  | 68.8161 | 22.114 | 0 | 0 | 24.089 | 0 | 0 | 16.931 | 5.6821 | 0 | 0
ВСЕГО по ДУ в Новгородской области до 5 мин. | [5 empty] | 1.1 | 0 | 0 | 0 | 0 | 0 | 0 | 0 | 0 | 0
ИТОГО по Новгородской области до 5 мин. с нарастающим итогом | [5 empty] | 22.114 | 22.114 | 22.114 | 22.114 | 22.114 | 22.114 | 22.114 | 22.114 | 22.114 | 22.114
ИТОГО по Новгородской области от 5 до 20 мин. с нарастающим итогом | [5 empty] | 0 | 0 | 0 | 24.089 | 24.089 | 24.089 | 24.089 | 24.089 | 24.089 | 24.089
ИТОГО по Новгородской областиот 20 до 60 мин. с нарастающим итогом | [5 empty] | 0 | 0 | 0 | 0 | 0 | 0 | 16.931 | 22.6131 | 22.6131 | 22.6131
ВСЕГО по Новгородской области до 20 мин. (включая объем нагрузки до 5 мин.) с нарастающим итогом | [5 empty] | 22.114 | 22.114 | 22.114 | 46.203 | 46.203 | 46.203 | 46.203 | 46.203 | 46.203 | 46.203
ВСЕГО по Новгородской области до 60 мин. (включая объем нагрузки до 5 мин., до 20 мин.) с нарастающим итогом | [5 empty] | 22.114 | 22.114 | 22.114 | 46.203 | 46.203 | 46.203 | 63.134 | 68.8161 | 68.8161 | 68.8161
ВСЕГО по ДУ в Новгородской области до 5 мин. с нарастающим итогом | [5 empty] | 1.1 | 1.1 | 1.1 | 1.1 | 1.1 | 1.1 | 1.1 | 1.1 | 1.1 | 1.1

## ГВО НУ 11-00
ГРАФИК
временного отключения потребления на 2022/2023 гг.
Новгородского энергоузла по Новгородскому филиалу ПАО "Россети Северо-Запад" на территории Новгородской области
по данным КЗ 21.06.2023 за 11-00 час
№ п/п | Потребитель | Наименование подстанции | Наименование фидера /наименование фидера контроля* | Способ ввода отключения по графику | Время отключения | Очередь ограничения (МВт)
[6 empty] | I | II | III | IV | V | VI | VII | VIII | IX | X
1 | 2 | 3 | 4 | 5 | 6 | 7 | 8 | 9 | 10 | 11 | 12 | 13 | 14 | 15 | 16
Новгородского филиал ПАО "Россети Северо-Запад"
ПО "Ильменские электрические сети"
1 | АО "НПО "КВАНТ" | ПС 110 кВ Районная | ф. 09 | ОП | до 5 мин | 0.49
| дог. №18/86 ДОУПЭ |  |  |  | от 5 до 20 мин
| т. 8(8162)68-20-04 отдел гл. энергетика |  |  |  | от 20 до 60 мин
| м.т. 8-951-720-15-00 нач. отдела гл. энергетика |  | ф. 26*, 62*, 67*
м.т. 8-921-207-62-35 дежурный электрик
2 | ОАО "Спектр" | ПС 110 кВ Районная | ф. 64 | ОП | до 5 мин | 0.68
| дог. №11-00035 |  |  |  | от 5 до 20 мин
| т. 8(8162)33-51-73 приемная |  |  |  | от 20 до 60 мин
| м.т. 8-952-480-10-14 |  | ф. 55*
нач. ЭМО
т.8(8162)33-51-73 дисп. ЭМО
3 | ОАО "Заряд" | ПС 110 кВ Районная | ф. 30 | ОП | до 5 мин | 0.17
| дог. №11-00886 |  |  |  | от 5 до 20 мин
| т. 8(8162)62-73-23 тех. Директор |  |  |  | от 20 до 60 мин
| м.т. 8-911-609-21-05 нач. ЭМУ |  | ф. 16*
4 | ООО "Амкор СК Новгород" | ПС 110 кВ Районная | ф. 70 | ОП | до 5 мин | 0.83
| дог. №50 |  |  |  | от 5 до 20 мин
| т. 8(8162)940-888 приемная |  |  |  | от 20 до 60 мин
| м.т. 8-921-022-60-22 |  | ф. 61*
м.т. 8-921-190-17-63 гл. энергетик
м.т. 8-921-196-20-28 дежурный
5 | ООО "Амкор Флексиблз | ПС 110 кВ Районная | ф. 66 | ОП | до 5 мин | 1.1
| Новгород" |  |  |  | от 5 до 20 мин
| дог. №11-00011 |  |  |  | от 20 до 60 мин
| т. 8(8162)680-680 приемная, |  | ф. 39*
м.т. 8-963-333-46-59 менедж. по безоп и тех. Обесп.
м.т. 8-963-330-68-50 нач. тех. Отдела
6 | ОАО "ВН Мясной Двор" | ПС 110 кВ Районная | ф. 27 | ОП | до 5 мин | 0.64
| дог. №0000085 |  |  |  | от 5 до 20 мин
| т. 8(8162)680-501 приемная, |  |  |  | от 20 до 60 мин
| т. 8(8162)680-511гл. Инженер |  | ф. 44*
т. 8(81620680-565, м.т. 8-965-8085-51-23 гл. энерг.
м.т. 8-911-600-23-21 дежурный
7 | ООО "Гранит" | ПС 110 кВ Районная |  | ОП (ПП) | до 5 мин
| дог. №11-01389 |  |  |  | от 5 до 20 мин
| м.т.8-964-690-69-06 |  |  |  | от 20 до 60 мин | [6 empty] | 0.29
| главный инженер |  | ф. 47*, 48*
8 | ОАО "Новгородский завод | ПС 110 кВ Антоново |  | ОП (ПП) | до 5 мин
| стекловолокна" |  |  |  | от 5 до 20 мин |  |  |  | 0.12
| дог. №01-00054 |  |  |  | от 20 до 60 мин | [6 empty] | 0.68
| т. 8(8162)68-05-90 приемная |  | ф. 08*, 17*
т. 8-931-853-04-44 тех. директор
м.т. 8-921-730-33-13 инженер ОГЭ
9 | ИП Сивкова А.О. (ООО "НОРДИНВЕСТ") | ПС 110 кВ Базовая |  | ОП (ПП) | до 5 мин
| дог. №0000085 |  | ф. 10/10, 10/11 |  | от 5 до 20 мин |  |  |  | 0.94
| м.т. 8-921-739-90-02 техический директор |  |  |  | от 20 до 60 мин
т. 8(8162) 33-88-50 приемная
10 | АО "НПП Старт" дог. №0000085 | ПС 110 кВ Базовая |  | ОП (ПП) | до 5 мин
| т. 8(8162)76-56-58 приемная |  |  |  | от 5 до 20 мин
| т. 8-950-684-61-14 гл. инженер |  | ф. 11 |  | от 20 до 60 мин | [6 empty] | 1.02
м.т. 8-921-699-77-68 дежурный
11 | ПАО "Контур" дог. №253 от 27.10.2017 | ПС 110 кВ Базовая |  | ОП (ПП) | до 5 мин
| т. 8(8162)680-900 приемная |  | ф. 66, 74 |  | от 5 до 20 мин |  |  |  | 0.812
| т. 8(8162)680-910, 680-900 доб. 477 |  |  |  | от 20 до 60 мин
| т. 8(8162)680-887, м.т. 8-965-808-03-33 |  | ф. 79*, 73*, 70*
гл. энергетик
м.т. 8-965-806-74-05 дежурный
12 | ООО "Трубичино" | ПС 330 кВ Новгородская |  | ОП (ПП) | до 5 мин
| дог. №13-00117 |  |  |  | от 5 до 20 мин
| т. 8(8162)741-133 приёмная |  |  |  | от 20 до 60 мин | [6 empty] | 0
| т. 8(8162)741-139, м.т. 8-911-601-28-21 гл. энерг., дежурный |  | ф. 01*, 07*, 13*, 15*
13 | ЗАО "НМЗ" | НТЭЦ 110 кВ (Новгородская ТЭЦ ПАО "ТГК-2") |  | ОП (ПП) | до 5 мин
| дог. №01/12/17-ОГЭ |  |  |  | от 5 до 20 мин
| т. 8(8162)940-750 - приёмная |  |  |  | от 20 до 60 мин | [6 empty] | 0.784
| т. 8(8162)940-750 доб. 250, м.т. 8-911-600-74-72 |  | яч. 5*, яч. 46*
зам. главного энерг. по электрохозяйству
т. 8(8162)940-750 доб. 285, м.т. 8-911-600-46-70
ответственный за электрохозяйство
м.т. 8-911-600-66-35 - дежурный
14 | ПАО "Акрон" дог. №11702-1 от 06.12.2019 | ПС 110 кВ 100 ПС 110 кВ 315 | конторль ввода ГВО по величине потребления подстанций | ОП (ПП) | до 5 мин | 8.19
| №11702-2 от 06.12.2019 |  |  |  | от 5 до 20 мин |  |  |  | 14.384
| №11702-3 от 06.12.2019 |  |  |  | от 20 до 60 мин | [6 empty] | 4.111
173012 г. Великий Новгород
т. 8(8162)99-65-55 приемная
т. 8(8162)99-62-00 гл. инженер
т. 8(8162)99-62-05 гл. энергетик
т. 8(8162)99-63-77 нач. смены цеха эл. снабж.
т. 8(8162)99-62-54 диспетчер
т. 8(8162)99-61-09 справочная
15 | ООО "Новгородский бекон" | ПС 110 кВ Новоселицы |  | ОП (ПП) | до 5 мин
| п/ф д. Божонка |  |  |  | от 5 до 20 мин
| дог. №53110002312 |  |  |  | от 20 до 60 мин | [6 empty] | 1.8
| т. 8(8162)682-631 приёмная |  | ф. 02*, 03*, 04*, 05*, 06*, 07*, 08*, 09*
м.т. 8-8-965-808-66-23 дежурный э/монтер
16 | ООО "Новгородский бекон" | ПС 110 кВ Чечулино ПС 110 кВ Подберезье |  | ОП (ПП) | до 5 мин
| дог. №53110002312 |  |  |  | от 5 до 20 мин
| т. 8(8162)682-631 приёмная |  |  |  | от 20 до 60 мин | [6 empty] | 0.4
| м.т. 8-911-620-02-83 нач. электроцеха |  | ф. 05*, 06*, 07*, 08*
| т. 8(8162)682-670, 8(8162)682-660 дежурный |  | ф. 04*, 05*, 07*, 08*
17 | ОАО "Подберезский | ПС 110 кВ Подберезье |  | ОП (ПП) | до 5 мин
| комбинат хлебепродуктов" |  |  |  | от 5 до 20 мин
| дог. №11-01590 |  | ф. 06, 09 |  | от 20 до 60 мин | [6 empty] | 1.2
т. 8(8162)742-641 приёмная
т. 8(8162) 742-643 гл. инженер
т. 8(8162)742-500,
м.т. 8-911-645-24-67 гл. энергетик
18 | ООО "Агрокомплекс" | ПС 110 кВ Спасская |  | ОП (ПП) | до 5 мин
| дог. №51-00191 |  |  |  | от 5 до 20 мин
| м.т. 8-921-964-78-00 - ген. директор |  |  |  | от 20 до 60 мин | [6 empty] | 0.18
ф. 01*, 04*
19 | Смешанная нагрузка: Администрация Савинского сельского поселения, МАОУ "Hовоселицкая средняя общеобразовательная школа", Потребительское общество "Новгородское", ОАО "Вымпел-Коммуникации", население | ПС 110 кВ Новоселицы | ф. 01 | ДУ | до 5 мин | 0.15
от 5 до 20 мин
от 20 до 60 мин
20 | Смешанная нагрузка: Администрация Савинского сельского поселения, ОАО "Вымпел-Коммуникации", ФГУ "Упрдор России", население | ПС 110 кВ Новоселицы | ф. 10 | ДУ | до 5 мин | 0.03
от 5 до 20 мин
от 20 до 60 мин
21 | Смешанная нагрузка: Государственная компания "Российские автомобильные дороги", ООО "Магистраль двух столиц" | ПС 110 кВ Дорожная | ф. 01 | ДУ | до 5 мин | 0
от 5 до 20 мин
от 20 до 60 мин
|  | ПС 110 кВ Дорожная | ф. 02 | ДУ | до 5 мин | 0
от 5 до 20 мин
от 20 до 60 мин
|  | ПС 110 кВ Дорожная | ф. 03 | ДУ | до 5 мин | 0.01
от 5 до 20 мин
от 20 до 60 мин
|  | ПС 110 кВ Дорожная | ф. 04 | ДУ | до 5 мин | 0.01
от 5 до 20 мин
от 20 до 60 мин
22 | Смешанная нагрузка: Государственная компания "Российские автомобильные дороги", ООО "Магистраль двух столиц" | ПС 110 кВ Магистральная | ф. 01 | ДУ | до 5 мин | 0.17
от 5 до 20 мин
от 20 до 60 мин
|  | ПС 110 кВ Магистральная | ф. 02 | ДУ | до 5 мин | 0.09
от 5 до 20 мин
от 20 до 60 мин
|  | ПС 110 кВ Магистральная | ф. 03 | ДУ | до 5 мин | 0.22
от 5 до 20 мин
от 20 до 60 мин
|  | ПС 110 кВ Магистральная | ф. 04 | ДУ | до 5 мин | 0.55
от 5 до 20 мин
от 20 до 60 мин
23 | Смешанная нагрузка: ОАУСО "Шимский КЦСО (комплексный центр социального обслуживания)", МУ "Шимская ЦКДС " (централизованная культурно-досуговая система), КФХ Акашкин А. И., ООО "Капитан", ИП Ведехин А. С., ИП Митина, КХ Кадырова А. У., ООО "СП "Шелонь-1", Администрация Шимского муниципального района, население | ПС 110 кВ Шимск | ф. 13 | ОП | до 5 мин | 0.11
от 5 до 20 мин
от 20 до 60 мин
24 | Смешанная нагрузка: Администрация Шимского муниципального района, население | ПС 110 кВ Шимск | ф. 14 | ОП | до 5 мин | 0.118
от 5 до 20 мин
от 20 до 60 мин
ИТОГО по ПО "ИЭС" до 5 мин. |  |  |  |  | 13.558 | 13.558 | 0 | 0 | 0 | 0 | 0 | 0 | 0 | 0 | 0
ИТОГО по ПО "ИЭС" от 5 до 20 мин. |  |  |  |  | 16.256 | 0 | 0 | 0 | 16.256 | 0 | 0 | 0 | 0 | 0 | 0
ИТОГО по ПО "ИЭС" от 20 до 60 мин. |  |  |  |  | 10.465 | 0 | 0 | 0 | 0 | 0 | 0 | 10.465 | 0 | 0 | 0
ВСЕГО по ПО "ИЭС" до 20 мин. (включая объем нагрузки до 5 мин.) |  |  |  |  | 29.814 | 13.558 | 0 | 0 | 16.256 | 0 | 0 | 0 | 0 | 0 | 0
ВСЕГО по ПО "ИЭС" до 60 мин. (включая объем нагрузки до 5 мин., до 20 мин.) |  |  |  |  | 40.279 | 13.558 | 0 | 0 | 16.256 | 0 | 0 | 10.465 | 0 | 0 | 0
ИТОГО по ПО "ИЭС" до 5 мин. с нарастающим итогом | [5 empty] | 13.558 | 13.558 | 13.558 | 13.558 | 13.558 | 13.558 | 13.558 | 13.558 | 13.558 | 13.558
ИТОГО по ПО "ИЭС" от 5 до 20 мин. с нарастающим итогом | [5 empty] | 0 | 0 | 0 | 16.256 | 16.256 | 16.256 | 16.256 | 16.256 | 16.256 | 16.256
ИТОГО по ПО "ИЭС" от 20 до 60 мин. с нарастающим итогом | [5 empty] | 0 | 0 | 0 | 0 | 0 | 0 | 10.465 | 10.465 | 10.465 | 10.465
ВСЕГО по ПО "ИЭС" до 20 мин. (включая объем нагрузки до 5 мин.) с нарастающим итогом | [5 empty] | 13.558 | 13.558 | 13.558 | 29.814 | 29.814 | 29.814 | 29.814 | 29.814 | 29.814 | 29.814
ВСЕГО по ПО "ИЭС" до 60 мин. (включая объем нагрузки до 5 мин., до 20 мин.) с нарастающим итогом | [5 empty] | 13.558 | 13.558 | 13.558 | 29.814 | 29.814 | 29.814 | 40.279 | 40.279 | 40.279 | 40.279
ПО "Валдайские электрические сети"
Старорусский РЭС
25 | ОАО "ПФК" | ПС 110 кВ Парфино |  | ОП (ПП) | до 5 мин.
| т. 8-964-310-70-79 - гл. энергетик |  | ф. 7 (6 кВ) |  | от 5 до 20 мин.
| т. 8-(816-50)-68-560, 8-921-697-19-58 - |  |  |  | от 20 до 60 мин | [7 empty] | 1.128
| главный инженер |  | ф. 3* (6 кВ)
т.8-(816-50)68-548 электрик
8-921-024-54-12 - начальник энергослужбы
26 | НОАУ "Демянский | ПС 110 кВ Медниково |  | ОП (ПП) | до 5 мин.
| лесхоз" |  |  |  | от 5 до 20 мин.
| тел.8-(816-52)-58-537 - приемная |  | ф. 9 |  | от 20 до 60 мин | [7 empty] | 0.097
м.т. 8-911-612-00-53 начальник ПХС
27 | ООО"ЭКО ВУД" тел.8-911-351-05-82 | ПС 110 кВ Парфино | ф. 4 (6 кВ) | ОП (ПП) | до 5 мин.
от 5 до 20 мин.
[5 empty] | от 20 до 60 мин | [7 empty] | 0.534
28 | ИП Иванов М.Е тел.8-(816-50)-61-984, 8-911-614-01-26 | ПС 110 кВ Парфино | ф. 1 (10 кВ) | ОП (ПП) | до 5 мин.
от 5 до 20 мин.
[5 empty] | от 20 до 60 мин | [7 empty] | 0.554
29 | Смешанная нагрузка (частный сектор, с/х предприятия, магазины, школа) | ПС 110 кВ Русса | ф. 5 | ОП | до 5 мин. | 0.248
от 5 до 20 мин.
от 20 до 60 мин
ИТОГО по Старорусскому РЭС до 5 мин. |  |  |  |  | 0.248 | 0.248 | 0 | 0 | 0 | 0 | 0 | 0 | 0 | 0 | 0
ИТОГО по Старорусскому РЭС от 5 до 20 мин. |  |  |  |  | 0 | 0 | 0 | 0 | 0 | 0 | 0 | 0 | 0 | 0 | 0
ИТОГО по Старорусскому РЭС от 20 до 60 мин. |  |  |  |  | 2.313 | 0 | 0 | 0 | 0 | 0 | 0 | 0 | 2.313 | 0 | 0
ВСЕГО по Старорусскому РЭС до 20 мин. (включая объем нагрузки до 5 мин.) |  |  |  |  | 0.248 | 0.248 | 0 | 0 | 0 | 0 | 0 | 0 | 0 | 0 | 0
ВСЕГО по Старорусскому РЭС до 60 мин. (включая объем нагрузки до 5 мин., до 20 мин.) |  |  |  |  | 2.561 | 0.248 | 0 | 0 | 0 | 0 | 0 | 0 | 2.313 | 0 | 0
ИТОГО по Старорусскому РЭС до 5 мин. с нарастающим итогом | [5 empty] | 0.248 | 0.248 | 0.248 | 0.248 | 0.248 | 0.248 | 0.248 | 0.248 | 0.248 | 0.248
ИТОГО по Старорусскому РЭС от 5 до 20 мин. с нарастающим итогом | [5 empty] | 0 | 0 | 0 | 0 | 0 | 0 | 0 | 0 | 0 | 0
ИТОГО по Старорусскому РЭС от 20 до 60 мин. с нарастающим итогом | [5 empty] | 0 | 0 | 0 | 0 | 0 | 0 | 0 | 2.313 | 2.313 | 2.313
ВСЕГО по Старорусскому РЭС до 20 мин. (включая объем нагрузки до 5 мин.) с нарастающим итогом | [5 empty] | 0.248 | 0.248 | 0.248 | 0.248 | 0.248 | 0.248 | 0.248 | 0.248 | 0.248 | 0.248
ВСЕГО по Старорусскому РЭС до 60 мин. (включая объем нагрузки до 5 мин., до 20 мин.) с нарастающим итогом | [5 empty] | 0.248 | 0.248 | 0.248 | 0.248 | 0.248 | 0.248 | 0.248 | 2.561 | 2.561 | 2.561
ИТОГО по ПО "ВЭС" до 5 мин. |  |  |  |  | 0.248 | 0.248 | 0 | 0 | 0 | 0 | 0 | 0 | 0 | 0 | 0
ИТОГО по ПО "ВЭС" 5 до 20 мин. |  |  |  |  | 0 | 0 | 0 | 0 | 0 | 0 | 0 | 0 | 0 | 0 | 0
ИТОГО по ПО "ВЭС" 20 до 60 мин. |  |  |  |  | 2.313 | 0 | 0 | 0 | 0 | 0 | 0 | 0 | 2.313 | 0 | 0
ВСЕГО по ПО "ВЭС" до 20 мин. (включая объем нагрузки до 5 мин.) |  |  |  |  | 0.248 | 0.248 | 0 | 0 | 0 | 0 | 0 | 0 | 0 | 0 | 0
ВСЕГО по ПО "ВЭС" до 60 мин. (включая объем нагрузки до 5 мин., до 20 мин.) |  |  |  |  | 2.561 | 0.248 | 0 | 0 | 0 | 0 | 0 | 0 | 2.313 | 0 | 0
ИТОГО по ПО "ВЭС" до 5 мин. с нарастающим итогом | [5 empty] | 0.248 | 0.248 | 0.248 | 0.248 | 0.248 | 0.248 | 0.248 | 0.248 | 0.248 | 0.248
ИТОГО по ПО "ВЭС" от 5 до 20 мин. с нарастающим итогом | [5 empty] | 0 | 0 | 0 | 0 | 0 | 0 | 0 | 0 | 0 | 0
ИТОГО по ПО "ВЭС" от 20 до 60 мин. с нарастающим итогом | [5 empty] | 0 | 0 | 0 | 0 | 0 | 0 | 0 | 2.313 | 2.313 | 2.313
ВСЕГО по ПО "ВЭС" до 20 мин. (включая объем нагрузки до 5 мин.) с нарастающим итогом | [5 empty] | 0.248 | 0.248 | 0.248 | 0.248 | 0.248 | 0.248 | 0.248 | 0.248 | 0.248 | 0.248
ВСЕГО по ПО "ВЭС" 60 мин. (включая объем нагрузки до 5 мин., до 20 мин.) с нарастающим итогом | [5 empty] | 0.248 | 0.248 | 0.248 | 0.248 | 0.248 | 0.248 | 0.248 | 2.561 | 2.561 | 2.561
ИТОГО по Новгородскому филиалу ПАО "Россети Северо-Запад" до 5 мин. |  |  |  |  | 13.806 | 13.806 | 0 | 0 | 0 | 0 | 0 | 0 | 0 | 0 | 0
ИТОГО по Новгородскому филиалу ПАО "Россети Северо-Запад" от 5 до 20 мин. |  |  |  |  | 16.256 | 0 | 0 | 0 | 16.256 | 0 | 0 | 0 | 0 | 0 | 0
ИТОГО по Новгородскому филиалу ПАО "Россети Северо-Запад" от 20 до 60 мин. |  |  |  |  | 12.778 | 0 | 0 | 0 | 0 | 0 | 0 | 10.465 | 2.313 | 0 | 0
ВСЕГО по Новгородскому филиалу ПАО "Россети Северо-Запад" до 20 мин. (включая объем нагрузки до 5 мин.) |  |  |  |  | 30.062 | 13.806 | 0 | 0 | 16.256 | 0 | 0 | 0 | 0 | 0 | 0
ВСЕГО по Новгородскому филиалу ПАО "Россети Северо-Запад" до 60 мин. (включая объем нагрузки до 5 мин., до 20 мин.) |  |  |  |  | 42.84 | 13.806 | 0 | 0 | 16.256 | 0 | 0 | 10.465 | 2.313 | 0 | 0
ИТОГО по Новгородскому филиалу ПАО "Россети Северо-Запад" до 5 мин. с нарастающим итогом | [5 empty] | 13.806 | 13.806 | 13.806 | 13.806 | 13.806 | 13.806 | 13.806 | 13.806 | 13.806 | 13.806
ИТОГО по Новгородскому филиалу ПАО "Россети Северо-Запад" от 5 до 20 мин. с нарастающим итогом | [5 empty] | 0 | 0 | 0 | 16.256 | 16.256 | 16.256 | 16.256 | 16.256 | 16.256 | 16.256
ИТОГО по Новгородскому филиалу ПАО "Россети Северо-Запад" от 20 до 60 мин. с нарастающим итогом | [5 empty] | 0 | 0 | 0 | 0 | 0 | 0 | 10.465 | 12.778 | 12.778 | 12.778
ВСЕГО по Новгородскому филиалу ПАО "Россети Северо-Запад" до 20 мин. (включая объем нагрузки до 5 мин.) с нарастающим итогом | [5 empty] | 13.806 | 13.806 | 13.806 | 30.062 | 30.062 | 30.062 | 30.062 | 30.062 | 30.062 | 30.062
ВСЕГО по Новгородскому филиалу ПАО "Россети Северо-Запад" до 60 мин. (включая объем нагрузки до 5 мин., до 20 мин.) с нарастающим итогом | [5 empty] | 13.806 | 13.806 | 13.806 | 30.062 | 30.062 | 30.062 | 40.527 | 42.84 | 42.84 | 42.84
Потребители АО "Новгородоблэлектро"
Новгородское отделение, тел. диспетчера 77-22-22
30 | Промышленная зона | ПС 110 кВ Районная | ф.41 | ОП | до 5 мин. | 0.321
| (ООО "Новгородснаб" тел.:62-82-46, 62-86-04 |  |  |  | от 5 до 20 мин.
| ООО "Лес" тел.:8-911-027-03-04) и др. |  |  |  | от 20 до 60 мин
тел. 77-22-22 деж. Диспетчер НОКЭ
31 | Промышленная зона | ПС 110 кВ Районная | ф.33 | ОП | до 5 мин. | 0.132
| (ЗАО "Стройснаб" тел.:73-26-14, |  |  |  | от 5 до 20 мин.
| 8-911-633-12-15 |  |  |  | от 20 до 60 мин
ООО "Фабус" тел.:640-052, 640-202
ООО "Строительное предприятие 640"
тел.: 642-404, 641-627
32 | ЗАО "ПК "Волховец", дог.№ 00005 и др. | ПС 110 кВ Районная | ф. 20 | ОП | до 5 мин. | 1.23
| 94-46-00 приемная, |  |  |  | от 5 до 20 мин.
| 94-47-08, 8-911-600-39-88 гл.энергетик, |  |  |  | от 20 до 60 мин
94-46-94, 8-911-041-96-33 зам. гл. энергетика
94-46-88, 94-47-29 деж.электрик
| ЗАО "ПК "Волховец", дог.№ 00005 и др. | ПС 110 кВ Районная | ф. 34 | ОП | до 5 мин. | 0.565
| 94-46-00 приемная, |  |  |  | от 5 до 20 мин.
| 94-47-08, 8-911-600-39-88 гл.энергетик, |  |  |  | от 20 до 60 мин
94-46-94, 8-911-041-96-33 зам. гл. энергетика
94-46-88, 94-47-29 деж.электрик
33 | ОАО "Трансвит" | ПС 110 кВ Районная |  | ОП (ПП) | до 5 мин.
| дог.№ 01314 |  |  |  | от 5 до 20 мин.
| тел. 77-44-74 гл. энергетик |  | ф. 13, 22 |  | от 20 до 60 мин | [7 empty] | 1.193
тел: 60-74-50 - энергетик
тел: 33-97-37 - дежурный электрик
34 | ЗАО "Лактис", дог.№01337, | ПС 110 кВ Районная |  | ОП (ПП) | до 5 мин.
| 500-908, 8-921-201-03-00 гл. энергетик, |  |  |  | от 5 до 20 мин.
| тел.629-108, 8-921-606-20-36 мастер эл.служ. |  | ф. 45, 46 |  | от 20 до 60 мин | [7 empty] | 1.233
629-128, 8-921-606-20-43 деж.электромонтер
35 | ООО "Лента", дог.№ 53010000004 | ПС 110 кВ Южная |  | ОП (ПП) | до 5 мин.
| 8-(812)-380-61-31 центр.приемная, |  |  |  | от 5 до 20 мин.
| 68-00-91 приемная, 8-921-570-12-08 гл. инженер |  | ф. 14, 23 |  | от 20 до 60 мин | [7 empty] | 0.477
68-00-96 доб. 768 - гл. энергетик
36 | ООО "Лента", дог.№ 53010000002 | ПС 110 кВ Районная |  | ОП (ПП) | до 5 мин.
| 8-(812)-380-61-31 центр.приемная, |  |  |  | от 5 до 20 мин.
| 68-00-91 приемная, 8-921-980-15-65гл. Инженер |  | ф. 23, 28 |  | от 20 до 60 мин | [7 empty] | 0.68
68-00-96 доб. 768 - гл. энергетик
ИТОГО по Новгородскому отделению до 5 мин. |  |  |  |  | 2.248 | 2.248 | 0 | 0 | 0 | 0 | 0 | 0 | 0 | 0 | 0
ИТОГО по Новгородскому отделению от 5 до 20 мин. |  |  |  |  | 0 | 0 | 0 | 0 | 0 | 0 | 0 | 0 | 0 | 0 | 0
ИТОГО по Новгородскому отделению от 20 до 60 мин. |  |  |  |  | 3.583 | 0 | 0 | 0 | 0 | 0 | 0 | 0 | 3.583 | 0 | 0
ИТОГО по Новгородскому отделению до 20 мин. (включая объем нагрузки до 5 мин.) |  |  |  |  | 2.248 | 2.248 | 0 | 0 | 0 | 0 | 0 | 0 | 0 | 0 | 0
ИТОГО по Новгородскому отделению до 60 мин. (включая объем нагрузки до 5 мин., до 20 мин.) |  |  |  |  | 5.831 | 2.248 | 0 | 0 | 0 | 0 | 0 | 0 | 3.583 | 0 | 0
ИТОГО по Новгородскому отделению до 5 мин. с нарастающим итогом | [5 empty] | 2.248 | 2.248 | 2.248 | 2.248 | 2.248 | 2.248 | 2.248 | 2.248 | 2.248 | 2.248
ИТОГО по Новгородскому отделению от 5 до 20 мин. с нарастающим итогом | [5 empty] | 0 | 0 | 0 | 0 | 0 | 0 | 0 | 0 | 0 | 0
ИТОГО по Новгородскому отделению от 20 до 60 мин. с нарастающим итогом | [5 empty] | 0 | 0 | 0 | 0 | 0 | 0 | 0 | 3.583 | 0 | 0
ИТОГО по Новгородскому отделению до 20 мин. (включая объем нагрузки до 5 мин.) с нарастающим итогом | [5 empty] | 2.248 | 2.248 | 2.248 | 2.248 | 2.248 | 2.248 | 2.248 | 2.248 | 2.248 | 2.248
ИТОГО по Новгородскому отделению до 60 мин. (включая объем нагрузки до 5 мин., до 20 мин.) с нарастающим итогом | [5 empty] | 2.248 | 2.248 | 2.248 | 2.248 | 2.248 | 2.248 | 2.248 | 5.831 | 5.831 | 5.831
Старорусский филиал, тел. диспетчера 8-(816-52)-52-639
37 | Промышленная зона | ПС 110 кВ Русса | ф.15 | ОП | до 5 мин. | 0.629
| (ООО "Лакто-Новгород") |  |  |  | от 5 до 20 мин.
| т.8-(816-52)-5-61-85 |  |  |  | от 20 до 60 мин
ИТОГО по Старорусскому филиалу до 5 мин. |  |  |  |  | 0.629 | 0.629 | 0 | 0 | 0 | 0 | 0 | 0 | 0 | 0 | 0
ИТОГО по Старорусскому филиалу от 5 до 20 мин. |  |  |  |  | 0 | 0 | 0 | 0 | 0 | 0 | 0 | 0 | 0 | 0 | 0
ИТОГО по Старорусскому филиалу от 20 до 60 мин. |  |  |  |  | 0 | 0 | 0 | 0 | 0 | 0 | 0 | 0 | 0 | 0 | 0
ИТОГО по Старорусскому филиалу до 20 мин. (включая объем нагрузки до 5 мин.) |  |  |  |  | 0.629 | 0.629 | 0 | 0 | 0 | 0 | 0 | 0 | 0 | 0 | 0
ИТОГО по Старорусскому филиалу до 60 мин. (включая объем нагрузки до 5 мин., до 20 мин.) |  |  |  |  | 0.629 | 0.629 | 0 | 0 | 0 | 0 | 0 | 0 | 0 | 0 | 0
ИТОГО по Старорусскому филиалу до 5 мин. с нарастающим итогом | [5 empty] | 0.629 | 0.629 | 0.629 | 0.629 | 0.629 | 0.629 | 0.629 | 0.629 | 0.629 | 0.629
ИТОГО по Старорусскому филиалу от 5 до 20 мин. с нарастающим итогом | [5 empty] | 0 | 0 | 0 | 0 | 0 | 0 | 0 | 0 | 0 | 0
ИТОГО по Старорусскому филиалу от 20 до 60 мин. с нарастающим итогом | [5 empty] | 0 | 0 | 0 | 0 | 0 | 0 | 0 | 0 | 0 | 0
ИТОГО по Старорусскому филиалу до 20 мин. (включая объем нагрузки до 5 мин.) с нарастающим итогом | [5 empty] | 0.629 | 0.629 | 0.629 | 0.629 | 0.629 | 0.629 | 0.629 | 0.629 | 0.629 | 0.629
ИТОГО по Старорусскому филиалу до 60 мин. (включая объем нагрузки до 5 мин., до 20 мин.) с нарастающим итогом | [5 empty] | 0.629 | 0.629 | 0.629 | 0.629 | 0.629 | 0.629 | 0.629 | 0.629 | 0.629 | 0.629
ИТОГО по АО "Новгородоблэлектро" до 5 мин. |  |  |  |  | 2.877 | 2.877 | 0 | 0 | 0 | 0 | 0 | 0 | 0 | 0 | 0
ИТОГО по АО "Новгородоблэлектро" от 5 до 20 мин. |  |  |  |  | 0 | 0 | 0 | 0 | 0 | 0 | 0 | 0 | 0 | 0 | 0
ИТОГО по АО "Новгородоблэлектро" от 20 до 60 мин. |  |  |  |  | 3.583 | 0 | 0 | 0 | 0 | 0 | 0 | 0 | 3.583 | 0 | 0
ИТОГО по АО "Новгородобэлектро" до 20 мин. (включая объем нагрузки до 5 мин.) |  |  |  |  | 2.877 | 2.877 | 0 | 0 | 0 | 0 | 0 | 0 | 0 | 0 | 0
ИТОГО по АО "Новгородобэлектро" до 60 мин. (включая объем нагрузки до 5 мин., до 20 мин.) |  |  |  |  | 6.46 | 2.877 | 0 | 0 | 0 | 0 | 0 | 0 | 3.583 | 0 | 0
ИТОГО по АО "Новгородоблэлектро" до 5 мин. с нарастающим итогом | [5 empty] | 2.877 | 2.877 | 2.877 | 2.877 | 2.877 | 2.877 | 2.877 | 2.877 | 2.877 | 2.877
ИТОГО по АО "Новгородоблэлектро" от 5 до 20 мин. с нарастающим итогом | [5 empty] | 0 | 0 | 0 | 0 | 0 | 0 | 0 | 0 | 0 | 0
ИТОГО по АО "Новгородоблэлектро" от 20 до 60 мин. с нарастающим итогом | [5 empty] | 0 | 0 | 0 | 0 | 0 | 0 | 0 | 3.583 | 3.583 | 3.583
ИТОГО по АО "Новгородобэлектро"до 20 мин. (включая объем нагрузки до 5 мин.) с нарастающим итогом | [5 empty] | 2.877 | 2.877 | 2.877 | 2.877 | 2.877 | 2.877 | 2.877 | 2.877 | 2.877 | 2.877
ИТОГО по АО "Новгородобэлектро" до 60 мин. (включая объем нагрузки до 5 мин., до 20 мин.) с нарастающим итогом | [5 empty] | 2.877 | 2.877 | 2.877 | 2.877 | 2.877 | 2.877 | 2.877 | 6.46 | 6.46 | 6.46
Потребители Филиала ПАО "ФСК ЕЭС" Новгородского предприятия МЭС
38 | ОАО "Красный Октябрь" | ПС 330 кВ Новгородская |  | ОП (ПП) | до 5 мин.
| директор: 64-29-10 |  |  |  | от 5 до 20 мин. |  |  |  | 0.09
8-963-366-3169
| Начальник команды: 64-21-50 |  |  |  | от 20 до 60 мин.
| 8-911-644-6822 |  | ВЛ 10 кВ л. 4 З-д Энергия*
| 8-911-601-0067 |  | ВЛ 10 кВ л. 18 З-д Энергия*
Электромонтер: 8-951-720-2180
8-911-619-15-35 гл. энергетик
39 | ООО "Газпром трансгаз | ПС 330 кВ Новгородская |  | ОП (ПП) | до 5 мин.
| Санкт-Петербург" |  |  |  | от 5 до 20 мин. |  |  |  | 0.034
Начальник СЭВС: 944-829,
| 8-958-453-50-70 |  |  |  | от 20 до 60 мин.
Инженер СЭВС: 944-839
| 8-921-205-8569 |  | Фидер 10 кВ л. 6, 8 Газпром
| 8-921-205-8540 |  | Трансгаз С-Петербург*
40 | ООО "Транснефть-Балтика" | ПС 330 кВ Юго-Западная |  | ОП (ПП) | до 5 мин. | 5.273
| Гл.энергетик: 8-931-850-90-08 |  |  |  | от 5 до 20 мин.
| Зам. гл. энергетика: 8-931-850-90-50 |  |  |  | от 20 до 60 мин
| энергетик: 8-931-850-90-64 |  | ВЛ 110 кВ Юго-Западная -
| энергодиспетчер: 8-931-850-90-22 |  | НПС-7 № 1*
ВЛ 110 кВ Юго-Западная -
НПС-7 № 2*
41 | АО "Фирма Ригель" | ПС 330 кВ Новгородская |  | ОП (ПП) | до 5 мин.
| энергетик: 8-911-648-97-18 |  |  |  | от 5 до 20 мин. |  |  |  | 0.012
инженер-механик, электромонтер:
| 8-921-200-39-67 |  |  |  | от 20 до 60 мин.
| т.(8162) 64-43-52 |  | ВЛ 10 кВ л. 12*
| т.(8162) 64-53-45 |  | ВЛ 10 кВ л. 14*
ИТОГО по Филиалу ПАО "ФСК ЕЭС" Новгородского предприятия МЭС до 5 мин. |  |  |  |  | 5.273 | 5.273 | 0 | 0 | 0 | 0 | 0 | 0 | 0 | 0 | 0
ИТОГО по Филиалу ПАО "ФСК ЕЭС" Новгородского предприятия МЭС от 5 до 20 мин. |  |  |  |  | 0.136 | 0 | 0 | 0 | 0.136 | 0 | 0 | 0 | 0 | 0 | 0
ИТОГО по Филиалу ПАО "ФСК ЕЭС" Новгородского предприятия МЭС от 20 до 60 мин. |  |  |  |  | 0 | 0 | 0 | 0 | 0 | 0 | 0 | 0 | 0 | 0 | 0
ВСЕГО по Филиалу ПАО "ФСК ЕЭС" Новгородского предприятия МЭС до 20 мин. (включая объем нагрузки до 5 мин.) |  |  |  |  | 5.409 | 5.273 | 0 | 0 | 0.136 | 0 | 0 | 0 | 0 | 0 | 0
ВСЕГО по Филиалу ПАО "ФСК ЕЭС" Новгородского предприятия МЭС до 60 мин. (включая объем нагрузки до 5 мин., до 20 мин.) |  |  |  |  | 5.409 | 5.273 | 0 | 0 | 0.136 | 0 | 0 | 0 | 0 | 0 | 0
ИТОГО по Филиалу ПАО "ФСК ЕЭС" Новгородского предприятия МЭС до 5 мин. с нарастающим итогом | [5 empty] | 5.273 | 5.273 | 5.273 | 5.273 | 5.273 | 5.273 | 5.273 | 5.273 | 5.273 | 5.273
ИТОГО по Филиалу ПАО "ФСК ЕЭС" Новгородского предприятия МЭС от 5 до 20 мин. с нарастающим итогом | [5 empty] | 0 | 0 | 0 | 0.136 | 0.136 | 0.136 | 0.136 | 0.136 | 0.136 | 0.136
ИТОГО по Филиалу ПАО "ФСК ЕЭС" Новгородского предприятия МЭС от 20 до 60 мин. с нарастающим итогом | [5 empty] | 0 | 0 | 0 | 0 | 0 | 0 | 0 | 0 | 0 | 0
ВСЕГО по Филиалу ПАО "ФСК ЕЭС" Новгородского предприятия МЭС до 20 мин. (включая объем нагрузки до 5 мин.) с нарастающим итогом | [5 empty] | 5.273 | 5.273 | 5.273 | 5.409 | 5.409 | 5.409 | 5.409 | 5.409 | 5.409 | 5.409
ВСЕГО по Филиалу ПАО "ФСК ЕЭС" Новгородского предприятия МЭС до 60 мин. (включая объем нагрузки до 5 мин., до 20 мин.) с нарастающим итогом | [5 empty] | 5.273 | 5.273 | 5.273 | 5.409 | 5.409 | 5.409 | 5.409 | 5.409 | 5.409 | 5.409
ПАО "ТГК-2" (ООО "Новэлектросети" - ПАО "Акрон")
42 | ПАО "Акрон" дог. №0000071 дкп, | НТЭЦ 110 кВ | конторль ввода ГВО по величине потребления подстанций | ОП (ПП) | до 5 мин | 0.35
| 173012 г. Великий Новгород | (Новгородская ТЭЦ |  |  | от 5 до 20 мин |  |  |  | 7.5
| т. 8(8162)99-65-55 приемная | ПАО "ТГК-2") |  |  | от 20 до 60 мин | [6 empty] | 6.66
т. 8(8162)99-62-00 гл. инженер
т. 8(8162)99-62-05 гл. энергетик
т. 8(8162)99-63-77 нач. смены цеха эл. снабж.
т. 8(8162)99-62-54 диспетчер
т. 8(8162)99-61-09 справочная
ИТОГО по ПАО "ТГК-2" (ООО "Новэлектросети" - ПАО "Акрон") до 5 мин. |  |  |  |  | 0.35 | 0.35 | 0 | 0 | 0 | 0 | 0 | 0 | 0 | 0 | 0
ИТОГО по ПАО "ТГК-2" (ООО "Новэлектросети" - ПАО "Акрон") от 5 до 20 мин. |  |  |  |  | 7.5 | 0 | 0 | 0 | 7.5 | 0 | 0 | 0 | 0 | 0 | 0
ИТОГО по ПАО "ТГК-2" (ООО "Новэлектросети" - ПАО "Акрон") от 20 до 60 мин. |  |  |  |  | 6.66 | 0 | 0 | 0 | 0 | 0 | 0 | 6.66 | 0 | 0 | 0
ВСЕГО по ПАО "ТГК-2" (ООО "Новэлектросети" - ПАО "Акрон") до 20 мин. (включая объем нагрузки до 5 мин.) |  |  |  |  | 7.85 | 0.35 | 0 | 0 | 7.5 | 0 | 0 | 0 | 0 | 0 | 0
ВСЕГО по ПАО "ТГК-2" (ООО "Новэлектросети" - ПАО "Акрон") до 60 мин. (включая объем нагрузки до 5 мин., до 20 мин.) |  |  |  |  | 14.51 | 0.35 | 0 | 0 | 7.5 | 0 | 0 | 6.66 | 0 | 0 | 0
ИТОГО по ПАО "ТГК-2" (ООО "Новэлектросети" - ПАО "Акрон") до 5 мин. с нарастающим итогом | [5 empty] | 0.35 | 0.35 | 0.35 | 0.35 | 0.35 | 0.35 | 0.35 | 0.35 | 0.35 | 0.35
ИТОГО по ПАО "ТГК-2" (ООО "Новэлектросети" - ПАО "Акрон") от 5 до 20 мин. с нарастающим итогом | [5 empty] | 0 | 0 | 0 | 7.5 | 7.5 | 7.5 | 7.5 | 7.5 | 7.5 | 7.5
ИТОГО по ПАО "ТГК-2" (ООО "Новэлектросети" - ПАО "Акрон") от 20 до 60 мин. с нарастающим итогом | [5 empty] | 0 | 0 | 0 | 0 | 0 | 0 | 6.66 | 6.66 | 6.66 | 6.66
ВСЕГО по ПАО "ТГК-2" (ООО "Новэлектросети" - ПАО "Акрон") до 20 мин. (включая объем нагрузки до 5 мин.) с нарастающим итогом | [5 empty] | 0.35 | 0.35 | 0.35 | 7.85 | 7.85 | 7.85 | 7.85 | 7.85 | 7.85 | 7.85
ВСЕГО по ПАО "ТГК-2" (ООО "Новэлектросети" - ПАО "Акрон") до 60 мин. (включая объем нагрузки до 5 мин., до 20 мин.) с нарастающим итогом | [5 empty] | 0.35 | 0.35 | 0.35 | 7.85 | 7.85 | 7.85 | 14.51 | 14.51 | 14.51 | 14.51
ИТОГО по Новгородской области до 5 мин. |  |  |  |  | 22.306 | 22.306 | 0 | 0 | 0 | 0 | 0 | 0 | 0 | 0 | 0
ИТОГО по Новгородской области от 5 до 20 мин. |  |  |  |  | 23.892 | 0 | 0 | 0 | 23.892 | 0 | 0 | 0 | 0 | 0 | 0
ИТОГО по Новгородской области от 20 до 60 мин. |  |  |  |  | 23.021 | 0 | 0 | 0 | 0 | 0 | 0 | 17.125 | 5.896 | 0 | 0
ВСЕГО по Новгородской области до 20 мин. (включая объем нагрузки до 5 мин.) |  |  |  |  | 46.198 | 22.306 | 0 | 0 | 23.892 | 0 | 0 | 0 | 0 | 0 | 0
ВСЕГО по Новгородской области до 60 мин. (включая объем нагрузки до 5 мин., до 20 мин.) |  |  |  |  | 69.219 | 22.306 | 0 | 0 | 23.892 | 0 | 0 | 17.125 | 5.896 | 0 | 0
ВСЕГО по ДУ в Новгородской области до 5 мин. | [5 empty] | 1.23 | 0 | 0 | 0 | 0 | 0 | 0 | 0 | 0 | 0
ИТОГО по Новгородской области до 5 мин. с нарастающим итогом | [5 empty] | 22.306 | 22.306 | 22.306 | 22.306 | 22.306 | 22.306 | 22.306 | 22.306 | 22.306 | 22.306
ИТОГО по Новгородской области от 5 до 20 мин. с нарастающим итогом | [5 empty] | 0 | 0 | 0 | 23.892 | 23.892 | 23.892 | 23.892 | 23.892 | 23.892 | 23.892
ИТОГО по Новгородской областиот 20 до 60 мин. с нарастающим итогом | [5 empty] | 0 | 0 | 0 | 0 | 0 | 0 | 17.125 | 23.021 | 23.021 | 23.021
ВСЕГО по Новгородской области до 20 мин. (включая объем нагрузки до 5 мин.) с нарастающим итогом | [5 empty] | 22.306 | 22.306 | 22.306 | 46.198 | 46.198 | 46.198 | 46.198 | 46.198 | 46.198 | 46.198
ВСЕГО по Новгородской области до 60 мин. (включая объем нагрузки до 5 мин., до 20 мин.) с нарастающим итогом | [5 empty] | 22.306 | 22.306 | 22.306 | 46.198 | 46.198 | 46.198 | 63.323 | 69.219 | 69.219 | 69.219
ВСЕГО по ДУ в Новгородской области до 5 мин. с нарастающим итогом | [5 empty] | 1.23 | 1.23 | 1.23 | 1.23 | 1.23 | 1.23 | 1.23 | 1.23 | 1.23 | 1.23

## ГВО НУ 12-00
ГРАФИК
временного отключения потребления на 2022/2023 гг.
Новгородского энергоузла по Новгородскому филиалу ПАО "Россети Северо-Запад" на территории Новгородской области
по данным КЗ 21.06.2023 за 12-00 час
№ п/п | Потребитель | Наименование подстанции | Наименование фидера /наименование фидера контроля* | Способ ввода отключения по графику | Время отключения | Очередь ограничения (МВт)
[6 empty] | I | II | III | IV | V | VI | VII | VIII | IX | X
1 | 2 | 3 | 4 | 5 | 6 | 7 | 8 | 9 | 10 | 11 | 12 | 13 | 14 | 15 | 16
Новгородского филиал ПАО "Россети Северо-Запад"
ПО "Ильменские электрические сети"
1 | АО "НПО "КВАНТ" | ПС 110 кВ Районная | ф. 09 | ОП | до 5 мин | 0.59
| дог. №18/86 ДОУПЭ |  |  |  | от 5 до 20 мин
| т. 8(8162)68-20-04 отдел гл. энергетика |  |  |  | от 20 до 60 мин
| м.т. 8-951-720-15-00 нач. отдела гл. энергетика |  | ф. 26*, 62*, 67*
м.т. 8-921-207-62-35 дежурный электрик
2 | ОАО "Спектр" | ПС 110 кВ Районная | ф. 64 | ОП | до 5 мин | 0.28
| дог. №11-00035 |  |  |  | от 5 до 20 мин
| т. 8(8162)33-51-73 приемная |  |  |  | от 20 до 60 мин
| м.т. 8-952-480-10-14 |  | ф. 55*
нач. ЭМО
т.8(8162)33-51-73 дисп. ЭМО
3 | ОАО "Заряд" | ПС 110 кВ Районная | ф. 30 | ОП | до 5 мин | 0.17
| дог. №11-00886 |  |  |  | от 5 до 20 мин
| т. 8(8162)62-73-23 тех. Директор |  |  |  | от 20 до 60 мин
| м.т. 8-911-609-21-05 нач. ЭМУ |  | ф. 16*
4 | ООО "Амкор СК Новгород" | ПС 110 кВ Районная | ф. 70 | ОП | до 5 мин | 0.93
| дог. №50 |  |  |  | от 5 до 20 мин
| т. 8(8162)940-888 приемная |  |  |  | от 20 до 60 мин
| м.т. 8-921-022-60-22 |  | ф. 61*
м.т. 8-921-190-17-63 гл. энергетик
м.т. 8-921-196-20-28 дежурный
5 | ООО "Амкор Флексиблз | ПС 110 кВ Районная | ф. 66 | ОП | до 5 мин | 1.76
| Новгород" |  |  |  | от 5 до 20 мин
| дог. №11-00011 |  |  |  | от 20 до 60 мин
| т. 8(8162)680-680 приемная, |  | ф. 39*
м.т. 8-963-333-46-59 менедж. по безоп и тех. Обесп.
м.т. 8-963-330-68-50 нач. тех. Отдела
6 | ОАО "ВН Мясной Двор" | ПС 110 кВ Районная | ф. 27 | ОП | до 5 мин | 0.68
| дог. №0000085 |  |  |  | от 5 до 20 мин
| т. 8(8162)680-501 приемная, |  |  |  | от 20 до 60 мин
| т. 8(8162)680-511гл. Инженер |  | ф. 44*
т. 8(81620680-565, м.т. 8-965-8085-51-23 гл. энерг.
м.т. 8-911-600-23-21 дежурный
7 | ООО "Гранит" | ПС 110 кВ Районная |  | ОП (ПП) | до 5 мин
| дог. №11-01389 |  |  |  | от 5 до 20 мин
| м.т.8-964-690-69-06 |  |  |  | от 20 до 60 мин | [6 empty] | 0.32
| главный инженер |  | ф. 47*, 48*
8 | ОАО "Новгородский завод | ПС 110 кВ Антоново |  | ОП (ПП) | до 5 мин
| стекловолокна" |  |  |  | от 5 до 20 мин |  |  |  | 0.12
| дог. №01-00054 |  |  |  | от 20 до 60 мин | [6 empty] | 0.68
| т. 8(8162)68-05-90 приемная |  | ф. 08*, 17*
т. 8-931-853-04-44 тех. директор
м.т. 8-921-730-33-13 инженер ОГЭ
9 | ИП Сивкова А.О. (ООО "НОРДИНВЕСТ") | ПС 110 кВ Базовая |  | ОП (ПП) | до 5 мин
| дог. №0000085 |  | ф. 10/10, 10/11 |  | от 5 до 20 мин |  |  |  | 0.91
| м.т. 8-921-739-90-02 техический директор |  |  |  | от 20 до 60 мин
т. 8(8162) 33-88-50 приемная
10 | АО "НПП Старт" дог. №0000085 | ПС 110 кВ Базовая |  | ОП (ПП) | до 5 мин
| т. 8(8162)76-56-58 приемная |  |  |  | от 5 до 20 мин
| т. 8-950-684-61-14 гл. инженер |  | ф. 11 |  | от 20 до 60 мин | [6 empty] | 1.01
м.т. 8-921-699-77-68 дежурный
11 | ПАО "Контур" дог. №253 от 27.10.2017 | ПС 110 кВ Базовая |  | ОП (ПП) | до 5 мин
| т. 8(8162)680-900 приемная |  | ф. 66, 74 |  | от 5 до 20 мин |  |  |  | 0.712
| т. 8(8162)680-910, 680-900 доб. 477 |  |  |  | от 20 до 60 мин
| т. 8(8162)680-887, м.т. 8-965-808-03-33 |  | ф. 79*, 73*, 70*
гл. энергетик
м.т. 8-965-806-74-05 дежурный
12 | ООО "Трубичино" | ПС 330 кВ Новгородская |  | ОП (ПП) | до 5 мин
| дог. №13-00117 |  |  |  | от 5 до 20 мин
| т. 8(8162)741-133 приёмная |  |  |  | от 20 до 60 мин | [6 empty] | 0
| т. 8(8162)741-139, м.т. 8-911-601-28-21 гл. энерг., дежурный |  | ф. 01*, 07*, 13*, 15*
13 | ЗАО "НМЗ" | НТЭЦ 110 кВ (Новгородская ТЭЦ ПАО "ТГК-2") |  | ОП (ПП) | до 5 мин
| дог. №01/12/17-ОГЭ |  |  |  | от 5 до 20 мин
| т. 8(8162)940-750 - приёмная |  |  |  | от 20 до 60 мин | [6 empty] | 0.716
| т. 8(8162)940-750 доб. 250, м.т. 8-911-600-74-72 |  | яч. 5*, яч. 46*
зам. главного энерг. по электрохозяйству
т. 8(8162)940-750 доб. 285, м.т. 8-911-600-46-70
ответственный за электрохозяйство
м.т. 8-911-600-66-35 - дежурный
14 | ПАО "Акрон" дог. №11702-1 от 06.12.2019 | ПС 110 кВ 100 ПС 110 кВ 315 | конторль ввода ГВО по величине потребления подстанций | ОП (ПП) | до 5 мин | 8.19
| №11702-2 от 06.12.2019 |  |  |  | от 5 до 20 мин |  |  |  | 14
| №11702-3 от 06.12.2019 |  |  |  | от 20 до 60 мин | [6 empty] | 4.111
173012 г. Великий Новгород
т. 8(8162)99-65-55 приемная
т. 8(8162)99-62-00 гл. инженер
т. 8(8162)99-62-05 гл. энергетик
т. 8(8162)99-63-77 нач. смены цеха эл. снабж.
т. 8(8162)99-62-54 диспетчер
т. 8(8162)99-61-09 справочная
15 | ООО "Новгородский бекон" | ПС 110 кВ Новоселицы |  | ОП (ПП) | до 5 мин
| п/ф д. Божонка |  |  |  | от 5 до 20 мин
| дог. №53110002312 |  |  |  | от 20 до 60 мин | [6 empty] | 1.37
| т. 8(8162)682-631 приёмная |  | ф. 02*, 03*, 04*, 05*, 06*, 07*, 08*, 09*
м.т. 8-8-965-808-66-23 дежурный э/монтер
16 | ООО "Новгородский бекон" | ПС 110 кВ Чечулино ПС 110 кВ Подберезье |  | ОП (ПП) | до 5 мин
| дог. №53110002312 |  |  |  | от 5 до 20 мин
| т. 8(8162)682-631 приёмная |  |  |  | от 20 до 60 мин | [6 empty] | 0.47
| м.т. 8-911-620-02-83 нач. электроцеха |  | ф. 05*, 06*, 07*, 08*
| т. 8(8162)682-670, 8(8162)682-660 дежурный |  | ф. 04*, 05*, 07*, 08*
17 | ОАО "Подберезский | ПС 110 кВ Подберезье |  | ОП (ПП) | до 5 мин
| комбинат хлебепродуктов" |  |  |  | от 5 до 20 мин
| дог. №11-01590 |  | ф. 06, 09 |  | от 20 до 60 мин | [6 empty] | 1.44
т. 8(8162)742-641 приёмная
т. 8(8162) 742-643 гл. инженер
т. 8(8162)742-500,
м.т. 8-911-645-24-67 гл. энергетик
18 | ООО "Агрокомплекс" | ПС 110 кВ Спасская |  | ОП (ПП) | до 5 мин
| дог. №51-00191 |  |  |  | от 5 до 20 мин
| м.т. 8-921-964-78-00 - ген. директор |  |  |  | от 20 до 60 мин | [6 empty] | 0.19
ф. 01*, 04*
19 | Смешанная нагрузка: Администрация Савинского сельского поселения, МАОУ "Hовоселицкая средняя общеобразовательная школа", Потребительское общество "Новгородское", ОАО "Вымпел-Коммуникации", население | ПС 110 кВ Новоселицы | ф. 01 | ДУ | до 5 мин | 0.14
от 5 до 20 мин
от 20 до 60 мин
20 | Смешанная нагрузка: Администрация Савинского сельского поселения, ОАО "Вымпел-Коммуникации", ФГУ "Упрдор России", население | ПС 110 кВ Новоселицы | ф. 10 | ДУ | до 5 мин | 0.03
от 5 до 20 мин
от 20 до 60 мин
21 | Смешанная нагрузка: Государственная компания "Российские автомобильные дороги", ООО "Магистраль двух столиц" | ПС 110 кВ Дорожная | ф. 01 | ДУ | до 5 мин | 0
от 5 до 20 мин
от 20 до 60 мин
|  | ПС 110 кВ Дорожная | ф. 02 | ДУ | до 5 мин | 0
от 5 до 20 мин
от 20 до 60 мин
|  | ПС 110 кВ Дорожная | ф. 03 | ДУ | до 5 мин | 0.01
от 5 до 20 мин
от 20 до 60 мин
|  | ПС 110 кВ Дорожная | ф. 04 | ДУ | до 5 мин | 0.01
от 5 до 20 мин
от 20 до 60 мин
22 | Смешанная нагрузка: Государственная компания "Российские автомобильные дороги", ООО "Магистраль двух столиц" | ПС 110 кВ Магистральная | ф. 01 | ДУ | до 5 мин | 0.17
от 5 до 20 мин
от 20 до 60 мин
|  | ПС 110 кВ Магистральная | ф. 02 | ДУ | до 5 мин | 0.09
от 5 до 20 мин
от 20 до 60 мин
|  | ПС 110 кВ Магистральная | ф. 03 | ДУ | до 5 мин | 0.22
от 5 до 20 мин
от 20 до 60 мин
|  | ПС 110 кВ Магистральная | ф. 04 | ДУ | до 5 мин | 0.47
от 5 до 20 мин
от 20 до 60 мин
23 | Смешанная нагрузка: ОАУСО "Шимский КЦСО (комплексный центр социального обслуживания)", МУ "Шимская ЦКДС " (централизованная культурно-досуговая система), КФХ Акашкин А. И., ООО "Капитан", ИП Ведехин А. С., ИП Митина, КХ Кадырова А. У., ООО "СП "Шелонь-1", Администрация Шимского муниципального района, население | ПС 110 кВ Шимск | ф. 13 | ОП | до 5 мин | 0.1
от 5 до 20 мин
от 20 до 60 мин
24 | Смешанная нагрузка: Администрация Шимского муниципального района, население | ПС 110 кВ Шимск | ф. 14 | ОП | до 5 мин | 0.07
от 5 до 20 мин
от 20 до 60 мин
ИТОГО по ПО "ИЭС" до 5 мин. |  |  |  |  | 13.91 | 13.91 | 0 | 0 | 0 | 0 | 0 | 0 | 0 | 0 | 0
ИТОГО по ПО "ИЭС" от 5 до 20 мин. |  |  |  |  | 15.742 | 0 | 0 | 0 | 15.742 | 0 | 0 | 0 | 0 | 0 | 0
ИТОГО по ПО "ИЭС" от 20 до 60 мин. |  |  |  |  | 10.307 | 0 | 0 | 0 | 0 | 0 | 0 | 10.307 | 0 | 0 | 0
ВСЕГО по ПО "ИЭС" до 20 мин. (включая объем нагрузки до 5 мин.) |  |  |  |  | 29.652 | 13.91 | 0 | 0 | 15.742 | 0 | 0 | 0 | 0 | 0 | 0
ВСЕГО по ПО "ИЭС" до 60 мин. (включая объем нагрузки до 5 мин., до 20 мин.) |  |  |  |  | 39.959 | 13.91 | 0 | 0 | 15.742 | 0 | 0 | 10.307 | 0 | 0 | 0
ИТОГО по ПО "ИЭС" до 5 мин. с нарастающим итогом | [5 empty] | 13.91 | 13.91 | 13.91 | 13.91 | 13.91 | 13.91 | 13.91 | 13.91 | 13.91 | 13.91
ИТОГО по ПО "ИЭС" от 5 до 20 мин. с нарастающим итогом | [5 empty] | 0 | 0 | 0 | 15.742 | 15.742 | 15.742 | 15.742 | 15.742 | 15.742 | 15.742
ИТОГО по ПО "ИЭС" от 20 до 60 мин. с нарастающим итогом | [5 empty] | 0 | 0 | 0 | 0 | 0 | 0 | 10.307 | 10.307 | 10.307 | 10.307
ВСЕГО по ПО "ИЭС" до 20 мин. (включая объем нагрузки до 5 мин.) с нарастающим итогом | [5 empty] | 13.91 | 13.91 | 13.91 | 29.652 | 29.652 | 29.652 | 29.652 | 29.652 | 29.652 | 29.652
ВСЕГО по ПО "ИЭС" до 60 мин. (включая объем нагрузки до 5 мин., до 20 мин.) с нарастающим итогом | [5 empty] | 13.91 | 13.91 | 13.91 | 29.652 | 29.652 | 29.652 | 39.959 | 39.959 | 39.959 | 39.959
ПО "Валдайские электрические сети"
Старорусский РЭС
25 | ОАО "ПФК" | ПС 110 кВ Парфино |  | ОП (ПП) | до 5 мин.
| т. 8-964-310-70-79 - гл. энергетик |  | ф. 7 (6 кВ) |  | от 5 до 20 мин.
| т. 8-(816-50)-68-560, 8-921-697-19-58 - |  |  |  | от 20 до 60 мин | [7 empty] | 1.8
| главный инженер |  | ф. 3* (6 кВ)
т.8-(816-50)68-548 электрик
8-921-024-54-12 - начальник энергослужбы
26 | НОАУ "Демянский | ПС 110 кВ Медниково |  | ОП (ПП) | до 5 мин.
| лесхоз" |  |  |  | от 5 до 20 мин.
| тел.8-(816-52)-58-537 - приемная |  | ф. 9 |  | от 20 до 60 мин | [7 empty] | 0.098
м.т. 8-911-612-00-53 начальник ПХС
27 | ООО"ЭКО ВУД" тел.8-911-351-05-82 | ПС 110 кВ Парфино | ф. 4 (6 кВ) | ОП (ПП) | до 5 мин.
от 5 до 20 мин.
[5 empty] | от 20 до 60 мин | [7 empty] | 0.52
28 | ИП Иванов М.Е тел.8-(816-50)-61-984, 8-911-614-01-26 | ПС 110 кВ Парфино | ф. 1 (10 кВ) | ОП (ПП) | до 5 мин.
от 5 до 20 мин.
[5 empty] | от 20 до 60 мин | [7 empty] | 0.407
29 | Смешанная нагрузка (частный сектор, с/х предприятия, магазины, школа) | ПС 110 кВ Русса | ф. 5 | ОП | до 5 мин. | 0.15
от 5 до 20 мин.
от 20 до 60 мин
ИТОГО по Старорусскому РЭС до 5 мин. |  |  |  |  | 0.15 | 0.15 | 0 | 0 | 0 | 0 | 0 | 0 | 0 | 0 | 0
ИТОГО по Старорусскому РЭС от 5 до 20 мин. |  |  |  |  | 0 | 0 | 0 | 0 | 0 | 0 | 0 | 0 | 0 | 0 | 0
ИТОГО по Старорусскому РЭС от 20 до 60 мин. |  |  |  |  | 2.825 | 0 | 0 | 0 | 0 | 0 | 0 | 0 | 2.825 | 0 | 0
ВСЕГО по Старорусскому РЭС до 20 мин. (включая объем нагрузки до 5 мин.) |  |  |  |  | 0.15 | 0.15 | 0 | 0 | 0 | 0 | 0 | 0 | 0 | 0 | 0
ВСЕГО по Старорусскому РЭС до 60 мин. (включая объем нагрузки до 5 мин., до 20 мин.) |  |  |  |  | 2.975 | 0.15 | 0 | 0 | 0 | 0 | 0 | 0 | 2.825 | 0 | 0
ИТОГО по Старорусскому РЭС до 5 мин. с нарастающим итогом | [5 empty] | 0.15 | 0.15 | 0.15 | 0.15 | 0.15 | 0.15 | 0.15 | 0.15 | 0.15 | 0.15
ИТОГО по Старорусскому РЭС от 5 до 20 мин. с нарастающим итогом | [5 empty] | 0 | 0 | 0 | 0 | 0 | 0 | 0 | 0 | 0 | 0
ИТОГО по Старорусскому РЭС от 20 до 60 мин. с нарастающим итогом | [5 empty] | 0 | 0 | 0 | 0 | 0 | 0 | 0 | 2.825 | 2.825 | 2.825
ВСЕГО по Старорусскому РЭС до 20 мин. (включая объем нагрузки до 5 мин.) с нарастающим итогом | [5 empty] | 0.15 | 0.15 | 0.15 | 0.15 | 0.15 | 0.15 | 0.15 | 0.15 | 0.15 | 0.15
ВСЕГО по Старорусскому РЭС до 60 мин. (включая объем нагрузки до 5 мин., до 20 мин.) с нарастающим итогом | [5 empty] | 0.15 | 0.15 | 0.15 | 0.15 | 0.15 | 0.15 | 0.15 | 2.975 | 2.975 | 2.975
ИТОГО по ПО "ВЭС" до 5 мин. |  |  |  |  | 0.15 | 0.15 | 0 | 0 | 0 | 0 | 0 | 0 | 0 | 0 | 0
ИТОГО по ПО "ВЭС" 5 до 20 мин. |  |  |  |  | 0 | 0 | 0 | 0 | 0 | 0 | 0 | 0 | 0 | 0 | 0
ИТОГО по ПО "ВЭС" 20 до 60 мин. |  |  |  |  | 2.825 | 0 | 0 | 0 | 0 | 0 | 0 | 0 | 2.825 | 0 | 0
ВСЕГО по ПО "ВЭС" до 20 мин. (включая объем нагрузки до 5 мин.) |  |  |  |  | 0.15 | 0.15 | 0 | 0 | 0 | 0 | 0 | 0 | 0 | 0 | 0
ВСЕГО по ПО "ВЭС" до 60 мин. (включая объем нагрузки до 5 мин., до 20 мин.) |  |  |  |  | 2.975 | 0.15 | 0 | 0 | 0 | 0 | 0 | 0 | 2.825 | 0 | 0
ИТОГО по ПО "ВЭС" до 5 мин. с нарастающим итогом | [5 empty] | 0.15 | 0.15 | 0.15 | 0.15 | 0.15 | 0.15 | 0.15 | 0.15 | 0.15 | 0.15
ИТОГО по ПО "ВЭС" от 5 до 20 мин. с нарастающим итогом | [5 empty] | 0 | 0 | 0 | 0 | 0 | 0 | 0 | 0 | 0 | 0
ИТОГО по ПО "ВЭС" от 20 до 60 мин. с нарастающим итогом | [5 empty] | 0 | 0 | 0 | 0 | 0 | 0 | 0 | 2.825 | 2.825 | 2.825
ВСЕГО по ПО "ВЭС" до 20 мин. (включая объем нагрузки до 5 мин.) с нарастающим итогом | [5 empty] | 0.15 | 0.15 | 0.15 | 0.15 | 0.15 | 0.15 | 0.15 | 0.15 | 0.15 | 0.15
ВСЕГО по ПО "ВЭС" 60 мин. (включая объем нагрузки до 5 мин., до 20 мин.) с нарастающим итогом | [5 empty] | 0.15 | 0.15 | 0.15 | 0.15 | 0.15 | 0.15 | 0.15 | 2.975 | 2.975 | 2.975
ИТОГО по Новгородскому филиалу ПАО "Россети Северо-Запад" до 5 мин. |  |  |  |  | 14.06 | 14.06 | 0 | 0 | 0 | 0 | 0 | 0 | 0 | 0 | 0
ИТОГО по Новгородскому филиалу ПАО "Россети Северо-Запад" от 5 до 20 мин. |  |  |  |  | 15.742 | 0 | 0 | 0 | 15.742 | 0 | 0 | 0 | 0 | 0 | 0
ИТОГО по Новгородскому филиалу ПАО "Россети Северо-Запад" от 20 до 60 мин. |  |  |  |  | 13.132 | 0 | 0 | 0 | 0 | 0 | 0 | 10.307 | 2.825 | 0 | 0
ВСЕГО по Новгородскому филиалу ПАО "Россети Северо-Запад" до 20 мин. (включая объем нагрузки до 5 мин.) |  |  |  |  | 29.802 | 14.06 | 0 | 0 | 15.742 | 0 | 0 | 0 | 0 | 0 | 0
ВСЕГО по Новгородскому филиалу ПАО "Россети Северо-Запад" до 60 мин. (включая объем нагрузки до 5 мин., до 20 мин.) |  |  |  |  | 42.934 | 14.06 | 0 | 0 | 15.742 | 0 | 0 | 10.307 | 2.825 | 0 | 0
ИТОГО по Новгородскому филиалу ПАО "Россети Северо-Запад" до 5 мин. с нарастающим итогом | [5 empty] | 14.06 | 14.06 | 14.06 | 14.06 | 14.06 | 14.06 | 14.06 | 14.06 | 14.06 | 14.06
ИТОГО по Новгородскому филиалу ПАО "Россети Северо-Запад" от 5 до 20 мин. с нарастающим итогом | [5 empty] | 0 | 0 | 0 | 15.742 | 15.742 | 15.742 | 15.742 | 15.742 | 15.742 | 15.742
ИТОГО по Новгородскому филиалу ПАО "Россети Северо-Запад" от 20 до 60 мин. с нарастающим итогом | [5 empty] | 0 | 0 | 0 | 0 | 0 | 0 | 10.307 | 13.132 | 13.132 | 13.132
ВСЕГО по Новгородскому филиалу ПАО "Россети Северо-Запад" до 20 мин. (включая объем нагрузки до 5 мин.) с нарастающим итогом | [5 empty] | 14.06 | 14.06 | 14.06 | 29.802 | 29.802 | 29.802 | 29.802 | 29.802 | 29.802 | 29.802
ВСЕГО по Новгородскому филиалу ПАО "Россети Северо-Запад" до 60 мин. (включая объем нагрузки до 5 мин., до 20 мин.) с нарастающим итогом | [5 empty] | 14.06 | 14.06 | 14.06 | 29.802 | 29.802 | 29.802 | 40.109 | 42.934 | 42.934 | 42.934
Потребители АО "Новгородоблэлектро"
Новгородское отделение, тел. диспетчера 77-22-22
30 | Промышленная зона | ПС 110 кВ Районная | ф.41 | ОП | до 5 мин. | 0.272
| (ООО "Новгородснаб" тел.:62-82-46, 62-86-04 |  |  |  | от 5 до 20 мин.
| ООО "Лес" тел.:8-911-027-03-04) и др. |  |  |  | от 20 до 60 мин
тел. 77-22-22 деж. Диспетчер НОКЭ
31 | Промышленная зона | ПС 110 кВ Районная | ф.33 | ОП | до 5 мин. | 0.156
| (ЗАО "Стройснаб" тел.:73-26-14, |  |  |  | от 5 до 20 мин.
| 8-911-633-12-15 |  |  |  | от 20 до 60 мин
ООО "Фабус" тел.:640-052, 640-202
ООО "Строительное предприятие 640"
тел.: 642-404, 641-627
32 | ЗАО "ПК "Волховец", дог.№ 00005 и др. | ПС 110 кВ Районная | ф. 20 | ОП | до 5 мин. | 0.915
| 94-46-00 приемная, |  |  |  | от 5 до 20 мин.
| 94-47-08, 8-911-600-39-88 гл.энергетик, |  |  |  | от 20 до 60 мин
94-46-94, 8-911-041-96-33 зам. гл. энергетика
94-46-88, 94-47-29 деж.электрик
| ЗАО "ПК "Волховец", дог.№ 00005 и др. | ПС 110 кВ Районная | ф. 34 | ОП | до 5 мин. | 0.519
| 94-46-00 приемная, |  |  |  | от 5 до 20 мин.
| 94-47-08, 8-911-600-39-88 гл.энергетик, |  |  |  | от 20 до 60 мин
94-46-94, 8-911-041-96-33 зам. гл. энергетика
94-46-88, 94-47-29 деж.электрик
33 | ОАО "Трансвит" | ПС 110 кВ Районная |  | ОП (ПП) | до 5 мин.
| дог.№ 01314 |  |  |  | от 5 до 20 мин.
| тел. 77-44-74 гл. энергетик |  | ф. 13, 22 |  | от 20 до 60 мин | [7 empty] | 1.166
тел: 60-74-50 - энергетик
тел: 33-97-37 - дежурный электрик
34 | ЗАО "Лактис", дог.№01337, | ПС 110 кВ Районная |  | ОП (ПП) | до 5 мин.
| 500-908, 8-921-201-03-00 гл. энергетик, |  |  |  | от 5 до 20 мин.
| тел.629-108, 8-921-606-20-36 мастер эл.служ. |  | ф. 45, 46 |  | от 20 до 60 мин | [7 empty] | 1.269
629-128, 8-921-606-20-43 деж.электромонтер
35 | ООО "Лента", дог.№ 53010000004 | ПС 110 кВ Южная |  | ОП (ПП) | до 5 мин.
| 8-(812)-380-61-31 центр.приемная, |  |  |  | от 5 до 20 мин.
| 68-00-91 приемная, 8-921-570-12-08 гл. инженер |  | ф. 14, 23 |  | от 20 до 60 мин | [7 empty] | 0.446
68-00-96 доб. 768 - гл. энергетик
36 | ООО "Лента", дог.№ 53010000002 | ПС 110 кВ Районная |  | ОП (ПП) | до 5 мин.
| 8-(812)-380-61-31 центр.приемная, |  |  |  | от 5 до 20 мин.
| 68-00-91 приемная, 8-921-980-15-65гл. Инженер |  | ф. 23, 28 |  | от 20 до 60 мин | [7 empty] | 0.666
68-00-96 доб. 768 - гл. энергетик
ИТОГО по Новгородскому отделению до 5 мин. |  |  |  |  | 1.862 | 1.862 | 0 | 0 | 0 | 0 | 0 | 0 | 0 | 0 | 0
ИТОГО по Новгородскому отделению от 5 до 20 мин. |  |  |  |  | 0 | 0 | 0 | 0 | 0 | 0 | 0 | 0 | 0 | 0 | 0
ИТОГО по Новгородскому отделению от 20 до 60 мин. |  |  |  |  | 3.547 | 0 | 0 | 0 | 0 | 0 | 0 | 0 | 3.547 | 0 | 0
ИТОГО по Новгородскому отделению до 20 мин. (включая объем нагрузки до 5 мин.) |  |  |  |  | 1.862 | 1.862 | 0 | 0 | 0 | 0 | 0 | 0 | 0 | 0 | 0
ИТОГО по Новгородскому отделению до 60 мин. (включая объем нагрузки до 5 мин., до 20 мин.) |  |  |  |  | 5.409 | 1.862 | 0 | 0 | 0 | 0 | 0 | 0 | 3.547 | 0 | 0
ИТОГО по Новгородскому отделению до 5 мин. с нарастающим итогом | [5 empty] | 1.862 | 1.862 | 1.862 | 1.862 | 1.862 | 1.862 | 1.862 | 1.862 | 1.862 | 1.862
ИТОГО по Новгородскому отделению от 5 до 20 мин. с нарастающим итогом | [5 empty] | 0 | 0 | 0 | 0 | 0 | 0 | 0 | 0 | 0 | 0
ИТОГО по Новгородскому отделению от 20 до 60 мин. с нарастающим итогом | [5 empty] | 0 | 0 | 0 | 0 | 0 | 0 | 0 | 3.547 | 0 | 0
ИТОГО по Новгородскому отделению до 20 мин. (включая объем нагрузки до 5 мин.) с нарастающим итогом | [5 empty] | 1.862 | 1.862 | 1.862 | 1.862 | 1.862 | 1.862 | 1.862 | 1.862 | 1.862 | 1.862
ИТОГО по Новгородскому отделению до 60 мин. (включая объем нагрузки до 5 мин., до 20 мин.) с нарастающим итогом | [5 empty] | 1.862 | 1.862 | 1.862 | 1.862 | 1.862 | 1.862 | 1.862 | 5.409 | 5.409 | 5.409
Старорусский филиал, тел. диспетчера 8-(816-52)-52-639
37 | Промышленная зона | ПС 110 кВ Русса | ф.15 | ОП | до 5 мин. | 0.671
| (ООО "Лакто-Новгород") |  |  |  | от 5 до 20 мин.
| т.8-(816-52)-5-61-85 |  |  |  | от 20 до 60 мин
ИТОГО по Старорусскому филиалу до 5 мин. |  |  |  |  | 0.671 | 0.671 | 0 | 0 | 0 | 0 | 0 | 0 | 0 | 0 | 0
ИТОГО по Старорусскому филиалу от 5 до 20 мин. |  |  |  |  | 0 | 0 | 0 | 0 | 0 | 0 | 0 | 0 | 0 | 0 | 0
ИТОГО по Старорусскому филиалу от 20 до 60 мин. |  |  |  |  | 0 | 0 | 0 | 0 | 0 | 0 | 0 | 0 | 0 | 0 | 0
ИТОГО по Старорусскому филиалу до 20 мин. (включая объем нагрузки до 5 мин.) |  |  |  |  | 0.671 | 0.671 | 0 | 0 | 0 | 0 | 0 | 0 | 0 | 0 | 0
ИТОГО по Старорусскому филиалу до 60 мин. (включая объем нагрузки до 5 мин., до 20 мин.) |  |  |  |  | 0.671 | 0.671 | 0 | 0 | 0 | 0 | 0 | 0 | 0 | 0 | 0
ИТОГО по Старорусскому филиалу до 5 мин. с нарастающим итогом | [5 empty] | 0.671 | 0.671 | 0.671 | 0.671 | 0.671 | 0.671 | 0.671 | 0.671 | 0.671 | 0.671
ИТОГО по Старорусскому филиалу от 5 до 20 мин. с нарастающим итогом | [5 empty] | 0 | 0 | 0 | 0 | 0 | 0 | 0 | 0 | 0 | 0
ИТОГО по Старорусскому филиалу от 20 до 60 мин. с нарастающим итогом | [5 empty] | 0 | 0 | 0 | 0 | 0 | 0 | 0 | 0 | 0 | 0
ИТОГО по Старорусскому филиалу до 20 мин. (включая объем нагрузки до 5 мин.) с нарастающим итогом | [5 empty] | 0.671 | 0.671 | 0.671 | 0.671 | 0.671 | 0.671 | 0.671 | 0.671 | 0.671 | 0.671
ИТОГО по Старорусскому филиалу до 60 мин. (включая объем нагрузки до 5 мин., до 20 мин.) с нарастающим итогом | [5 empty] | 0.671 | 0.671 | 0.671 | 0.671 | 0.671 | 0.671 | 0.671 | 0.671 | 0.671 | 0.671
ИТОГО по АО "Новгородоблэлектро" до 5 мин. |  |  |  |  | 2.533 | 2.533 | 0 | 0 | 0 | 0 | 0 | 0 | 0 | 0 | 0
ИТОГО по АО "Новгородоблэлектро" от 5 до 20 мин. |  |  |  |  | 0 | 0 | 0 | 0 | 0 | 0 | 0 | 0 | 0 | 0 | 0
ИТОГО по АО "Новгородоблэлектро" от 20 до 60 мин. |  |  |  |  | 3.547 | 0 | 0 | 0 | 0 | 0 | 0 | 0 | 3.547 | 0 | 0
ИТОГО по АО "Новгородобэлектро" до 20 мин. (включая объем нагрузки до 5 мин.) |  |  |  |  | 2.533 | 2.533 | 0 | 0 | 0 | 0 | 0 | 0 | 0 | 0 | 0
ИТОГО по АО "Новгородобэлектро" до 60 мин. (включая объем нагрузки до 5 мин., до 20 мин.) |  |  |  |  | 6.08 | 2.533 | 0 | 0 | 0 | 0 | 0 | 0 | 3.547 | 0 | 0
ИТОГО по АО "Новгородоблэлектро" до 5 мин. с нарастающим итогом | [5 empty] | 2.533 | 2.533 | 2.533 | 2.533 | 2.533 | 2.533 | 2.533 | 2.533 | 2.533 | 2.533
ИТОГО по АО "Новгородоблэлектро" от 5 до 20 мин. с нарастающим итогом | [5 empty] | 0 | 0 | 0 | 0 | 0 | 0 | 0 | 0 | 0 | 0
ИТОГО по АО "Новгородоблэлектро" от 20 до 60 мин. с нарастающим итогом | [5 empty] | 0 | 0 | 0 | 0 | 0 | 0 | 0 | 3.547 | 3.547 | 3.547
ИТОГО по АО "Новгородобэлектро"до 20 мин. (включая объем нагрузки до 5 мин.) с нарастающим итогом | [5 empty] | 2.533 | 2.533 | 2.533 | 2.533 | 2.533 | 2.533 | 2.533 | 2.533 | 2.533 | 2.533
ИТОГО по АО "Новгородобэлектро" до 60 мин. (включая объем нагрузки до 5 мин., до 20 мин.) с нарастающим итогом | [5 empty] | 2.533 | 2.533 | 2.533 | 2.533 | 2.533 | 2.533 | 2.533 | 6.08 | 6.08 | 6.08
Потребители Филиала ПАО "ФСК ЕЭС" Новгородского предприятия МЭС
38 | ОАО "Красный Октябрь" | ПС 330 кВ Новгородская |  | ОП (ПП) | до 5 мин.
| директор: 64-29-10 |  |  |  | от 5 до 20 мин. |  |  |  | 0.11
8-963-366-3169
| Начальник команды: 64-21-50 |  |  |  | от 20 до 60 мин.
| 8-911-644-6822 |  | ВЛ 10 кВ л. 4 З-д Энергия*
| 8-911-601-0067 |  | ВЛ 10 кВ л. 18 З-д Энергия*
Электромонтер: 8-951-720-2180
8-911-619-15-35 гл. энергетик
39 | ООО "Газпром трансгаз | ПС 330 кВ Новгородская |  | ОП (ПП) | до 5 мин.
| Санкт-Петербург" |  |  |  | от 5 до 20 мин. |  |  |  | 0.082
Начальник СЭВС: 944-829,
| 8-958-453-50-70 |  |  |  | от 20 до 60 мин.
Инженер СЭВС: 944-839
| 8-921-205-8569 |  | Фидер 10 кВ л. 6, 8 Газпром
| 8-921-205-8540 |  | Трансгаз С-Петербург*
40 | ООО "Транснефть-Балтика" | ПС 330 кВ Юго-Западная |  | ОП (ПП) | до 5 мин. | 5.285
| Гл.энергетик: 8-931-850-90-08 |  |  |  | от 5 до 20 мин.
| Зам. гл. энергетика: 8-931-850-90-50 |  |  |  | от 20 до 60 мин
| энергетик: 8-931-850-90-64 |  | ВЛ 110 кВ Юго-Западная -
| энергодиспетчер: 8-931-850-90-22 |  | НПС-7 № 1*
ВЛ 110 кВ Юго-Западная -
НПС-7 № 2*
41 | АО "Фирма Ригель" | ПС 330 кВ Новгородская |  | ОП (ПП) | до 5 мин.
| энергетик: 8-911-648-97-18 |  |  |  | от 5 до 20 мин. |  |  |  | 0.067
инженер-механик, электромонтер:
| 8-921-200-39-67 |  |  |  | от 20 до 60 мин.
| т.(8162) 64-43-52 |  | ВЛ 10 кВ л. 12*
| т.(8162) 64-53-45 |  | ВЛ 10 кВ л. 14*
ИТОГО по Филиалу ПАО "ФСК ЕЭС" Новгородского предприятия МЭС до 5 мин. |  |  |  |  | 5.285 | 5.285 | 0 | 0 | 0 | 0 | 0 | 0 | 0 | 0 | 0
ИТОГО по Филиалу ПАО "ФСК ЕЭС" Новгородского предприятия МЭС от 5 до 20 мин. |  |  |  |  | 0.259 | 0 | 0 | 0 | 0.259 | 0 | 0 | 0 | 0 | 0 | 0
ИТОГО по Филиалу ПАО "ФСК ЕЭС" Новгородского предприятия МЭС от 20 до 60 мин. |  |  |  |  | 0 | 0 | 0 | 0 | 0 | 0 | 0 | 0 | 0 | 0 | 0
ВСЕГО по Филиалу ПАО "ФСК ЕЭС" Новгородского предприятия МЭС до 20 мин. (включая объем нагрузки до 5 мин.) |  |  |  |  | 5.544 | 5.285 | 0 | 0 | 0.259 | 0 | 0 | 0 | 0 | 0 | 0
ВСЕГО по Филиалу ПАО "ФСК ЕЭС" Новгородского предприятия МЭС до 60 мин. (включая объем нагрузки до 5 мин., до 20 мин.) |  |  |  |  | 5.544 | 5.285 | 0 | 0 | 0.259 | 0 | 0 | 0 | 0 | 0 | 0
ИТОГО по Филиалу ПАО "ФСК ЕЭС" Новгородского предприятия МЭС до 5 мин. с нарастающим итогом | [5 empty] | 5.285 | 5.285 | 5.285 | 5.285 | 5.285 | 5.285 | 5.285 | 5.285 | 5.285 | 5.285
ИТОГО по Филиалу ПАО "ФСК ЕЭС" Новгородского предприятия МЭС от 5 до 20 мин. с нарастающим итогом | [5 empty] | 0 | 0 | 0 | 0.259 | 0.259 | 0.259 | 0.259 | 0.259 | 0.259 | 0.259
ИТОГО по Филиалу ПАО "ФСК ЕЭС" Новгородского предприятия МЭС от 20 до 60 мин. с нарастающим итогом | [5 empty] | 0 | 0 | 0 | 0 | 0 | 0 | 0 | 0 | 0 | 0
ВСЕГО по Филиалу ПАО "ФСК ЕЭС" Новгородского предприятия МЭС до 20 мин. (включая объем нагрузки до 5 мин.) с нарастающим итогом | [5 empty] | 5.285 | 5.285 | 5.285 | 5.544 | 5.544 | 5.544 | 5.544 | 5.544 | 5.544 | 5.544
ВСЕГО по Филиалу ПАО "ФСК ЕЭС" Новгородского предприятия МЭС до 60 мин. (включая объем нагрузки до 5 мин., до 20 мин.) с нарастающим итогом | [5 empty] | 5.285 | 5.285 | 5.285 | 5.544 | 5.544 | 5.544 | 5.544 | 5.544 | 5.544 | 5.544
ПАО "ТГК-2" (ООО "Новэлектросети" - ПАО "Акрон")
42 | ПАО "Акрон" дог. №0000071 дкп, | НТЭЦ 110 кВ | конторль ввода ГВО по величине потребления подстанций | ОП (ПП) | до 5 мин | 0.35
| 173012 г. Великий Новгород | (Новгородская ТЭЦ |  |  | от 5 до 20 мин |  |  |  | 6.9
| т. 8(8162)99-65-55 приемная | ПАО "ТГК-2") |  |  | от 20 до 60 мин | [6 empty] | 6.66
т. 8(8162)99-62-00 гл. инженер
т. 8(8162)99-62-05 гл. энергетик
т. 8(8162)99-63-77 нач. смены цеха эл. снабж.
т. 8(8162)99-62-54 диспетчер
т. 8(8162)99-61-09 справочная
ИТОГО по ПАО "ТГК-2" (ООО "Новэлектросети" - ПАО "Акрон") до 5 мин. |  |  |  |  | 0.35 | 0.35 | 0 | 0 | 0 | 0 | 0 | 0 | 0 | 0 | 0
ИТОГО по ПАО "ТГК-2" (ООО "Новэлектросети" - ПАО "Акрон") от 5 до 20 мин. |  |  |  |  | 6.9 | 0 | 0 | 0 | 6.9 | 0 | 0 | 0 | 0 | 0 | 0
ИТОГО по ПАО "ТГК-2" (ООО "Новэлектросети" - ПАО "Акрон") от 20 до 60 мин. |  |  |  |  | 6.66 | 0 | 0 | 0 | 0 | 0 | 0 | 6.66 | 0 | 0 | 0
ВСЕГО по ПАО "ТГК-2" (ООО "Новэлектросети" - ПАО "Акрон") до 20 мин. (включая объем нагрузки до 5 мин.) |  |  |  |  | 7.25 | 0.35 | 0 | 0 | 6.9 | 0 | 0 | 0 | 0 | 0 | 0
ВСЕГО по ПАО "ТГК-2" (ООО "Новэлектросети" - ПАО "Акрон") до 60 мин. (включая объем нагрузки до 5 мин., до 20 мин.) |  |  |  |  | 13.91 | 0.35 | 0 | 0 | 6.9 | 0 | 0 | 6.66 | 0 | 0 | 0
ИТОГО по ПАО "ТГК-2" (ООО "Новэлектросети" - ПАО "Акрон") до 5 мин. с нарастающим итогом | [5 empty] | 0.35 | 0.35 | 0.35 | 0.35 | 0.35 | 0.35 | 0.35 | 0.35 | 0.35 | 0.35
ИТОГО по ПАО "ТГК-2" (ООО "Новэлектросети" - ПАО "Акрон") от 5 до 20 мин. с нарастающим итогом | [5 empty] | 0 | 0 | 0 | 6.9 | 6.9 | 6.9 | 6.9 | 6.9 | 6.9 | 6.9
ИТОГО по ПАО "ТГК-2" (ООО "Новэлектросети" - ПАО "Акрон") от 20 до 60 мин. с нарастающим итогом | [5 empty] | 0 | 0 | 0 | 0 | 0 | 0 | 6.66 | 6.66 | 6.66 | 6.66
ВСЕГО по ПАО "ТГК-2" (ООО "Новэлектросети" - ПАО "Акрон") до 20 мин. (включая объем нагрузки до 5 мин.) с нарастающим итогом | [5 empty] | 0.35 | 0.35 | 0.35 | 7.25 | 7.25 | 7.25 | 7.25 | 7.25 | 7.25 | 7.25
ВСЕГО по ПАО "ТГК-2" (ООО "Новэлектросети" - ПАО "Акрон") до 60 мин. (включая объем нагрузки до 5 мин., до 20 мин.) с нарастающим итогом | [5 empty] | 0.35 | 0.35 | 0.35 | 7.25 | 7.25 | 7.25 | 13.91 | 13.91 | 13.91 | 13.91
ИТОГО по Новгородской области до 5 мин. |  |  |  |  | 22.228 | 22.228 | 0 | 0 | 0 | 0 | 0 | 0 | 0 | 0 | 0
ИТОГО по Новгородской области от 5 до 20 мин. |  |  |  |  | 22.901 | 0 | 0 | 0 | 22.901 | 0 | 0 | 0 | 0 | 0 | 0
ИТОГО по Новгородской области от 20 до 60 мин. |  |  |  |  | 23.339 | 0 | 0 | 0 | 0 | 0 | 0 | 16.967 | 6.372 | 0 | 0
ВСЕГО по Новгородской области до 20 мин. (включая объем нагрузки до 5 мин.) |  |  |  |  | 45.129 | 22.228 | 0 | 0 | 22.901 | 0 | 0 | 0 | 0 | 0 | 0
ВСЕГО по Новгородской области до 60 мин. (включая объем нагрузки до 5 мин., до 20 мин.) |  |  |  |  | 68.468 | 22.228 | 0 | 0 | 22.901 | 0 | 0 | 16.967 | 6.372 | 0 | 0
ВСЕГО по ДУ в Новгородской области до 5 мин. | [5 empty] | 1.14 | 0 | 0 | 0 | 0 | 0 | 0 | 0 | 0 | 0
ИТОГО по Новгородской области до 5 мин. с нарастающим итогом | [5 empty] | 22.228 | 22.228 | 22.228 | 22.228 | 22.228 | 22.228 | 22.228 | 22.228 | 22.228 | 22.228
ИТОГО по Новгородской области от 5 до 20 мин. с нарастающим итогом | [5 empty] | 0 | 0 | 0 | 22.901 | 22.901 | 22.901 | 22.901 | 22.901 | 22.901 | 22.901
ИТОГО по Новгородской областиот 20 до 60 мин. с нарастающим итогом | [5 empty] | 0 | 0 | 0 | 0 | 0 | 0 | 16.967 | 23.339 | 23.339 | 23.339
ВСЕГО по Новгородской области до 20 мин. (включая объем нагрузки до 5 мин.) с нарастающим итогом | [5 empty] | 22.228 | 22.228 | 22.228 | 45.129 | 45.129 | 45.129 | 45.129 | 45.129 | 45.129 | 45.129
ВСЕГО по Новгородской области до 60 мин. (включая объем нагрузки до 5 мин., до 20 мин.) с нарастающим итогом | [5 empty] | 22.228 | 22.228 | 22.228 | 45.129 | 45.129 | 45.129 | 62.096 | 68.468 | 68.468 | 68.468
ВСЕГО по ДУ в Новгородской области до 5 мин. с нарастающим итогом | [5 empty] | 1.14 | 1.14 | 1.14 | 1.14 | 1.14 | 1.14 | 1.14 | 1.14 | 1.14 | 1.14

## ГВО НУ 13-00
ГРАФИК
временного отключения потребления на 2022/2023 гг.
Новгородского энергоузла по Новгородскому филиалу ПАО "Россети Северо-Запад" на территории Новгородской области
по данным КЗ 21.06.2023 за 13-00 час
№ п/п | Потребитель | Наименование подстанции | Наименование фидера /наименование фидера контроля* | Способ ввода отключения по графику | Время отключения | Очередь ограничения (МВт)
[6 empty] | I | II | III | IV | V | VI | VII | VIII | IX | X
1 | 2 | 3 | 4 | 5 | 6 | 7 | 8 | 9 | 10 | 11 | 12 | 13 | 14 | 15 | 16
Новгородского филиал ПАО "Россети Северо-Запад"
ПО "Ильменские электрические сети"
1 | АО "НПО "КВАНТ" | ПС 110 кВ Районная | ф. 09 | ОП | до 5 мин | 0.44
| дог. №18/86 ДОУПЭ |  |  |  | от 5 до 20 мин
| т. 8(8162)68-20-04 отдел гл. энергетика |  |  |  | от 20 до 60 мин
| м.т. 8-951-720-15-00 нач. отдела гл. энергетика |  | ф. 26*, 62*, 67*
м.т. 8-921-207-62-35 дежурный электрик
2 | ОАО "Спектр" | ПС 110 кВ Районная | ф. 64 | ОП | до 5 мин | 0.36
| дог. №11-00035 |  |  |  | от 5 до 20 мин
| т. 8(8162)33-51-73 приемная |  |  |  | от 20 до 60 мин
| м.т. 8-952-480-10-14 |  | ф. 55*
нач. ЭМО
т.8(8162)33-51-73 дисп. ЭМО
3 | ОАО "Заряд" | ПС 110 кВ Районная | ф. 30 | ОП | до 5 мин | 0.17
| дог. №11-00886 |  |  |  | от 5 до 20 мин
| т. 8(8162)62-73-23 тех. Директор |  |  |  | от 20 до 60 мин
| м.т. 8-911-609-21-05 нач. ЭМУ |  | ф. 16*
4 | ООО "Амкор СК Новгород" | ПС 110 кВ Районная | ф. 70 | ОП | до 5 мин | 0.96
| дог. №50 |  |  |  | от 5 до 20 мин
| т. 8(8162)940-888 приемная |  |  |  | от 20 до 60 мин
| м.т. 8-921-022-60-22 |  | ф. 61*
м.т. 8-921-190-17-63 гл. энергетик
м.т. 8-921-196-20-28 дежурный
5 | ООО "Амкор Флексиблз | ПС 110 кВ Районная | ф. 66 | ОП | до 5 мин | 1.56
| Новгород" |  |  |  | от 5 до 20 мин
| дог. №11-00011 |  |  |  | от 20 до 60 мин
| т. 8(8162)680-680 приемная, |  | ф. 39*
м.т. 8-963-333-46-59 менедж. по безоп и тех. Обесп.
м.т. 8-963-330-68-50 нач. тех. Отдела
6 | ОАО "ВН Мясной Двор" | ПС 110 кВ Районная | ф. 27 | ОП | до 5 мин | 0.57
| дог. №0000085 |  |  |  | от 5 до 20 мин
| т. 8(8162)680-501 приемная, |  |  |  | от 20 до 60 мин
| т. 8(8162)680-511гл. Инженер |  | ф. 44*
т. 8(81620680-565, м.т. 8-965-8085-51-23 гл. энерг.
м.т. 8-911-600-23-21 дежурный
7 | ООО "Гранит" | ПС 110 кВ Районная |  | ОП (ПП) | до 5 мин
| дог. №11-01389 |  |  |  | от 5 до 20 мин
| м.т.8-964-690-69-06 |  |  |  | от 20 до 60 мин | [6 empty] | 0.33
| главный инженер |  | ф. 47*, 48*
8 | ОАО "Новгородский завод | ПС 110 кВ Антоново |  | ОП (ПП) | до 5 мин
| стекловолокна" |  |  |  | от 5 до 20 мин |  |  |  | 0.12
| дог. №01-00054 |  |  |  | от 20 до 60 мин | [6 empty] | 0.68
| т. 8(8162)68-05-90 приемная |  | ф. 08*, 17*
т. 8-931-853-04-44 тех. директор
м.т. 8-921-730-33-13 инженер ОГЭ
9 | ИП Сивкова А.О. (ООО "НОРДИНВЕСТ") | ПС 110 кВ Базовая |  | ОП (ПП) | до 5 мин
| дог. №0000085 |  | ф. 10/10, 10/11 |  | от 5 до 20 мин |  |  |  | 0.63
| м.т. 8-921-739-90-02 техический директор |  |  |  | от 20 до 60 мин
т. 8(8162) 33-88-50 приемная
10 | АО "НПП Старт" дог. №0000085 | ПС 110 кВ Базовая |  | ОП (ПП) | до 5 мин
| т. 8(8162)76-56-58 приемная |  |  |  | от 5 до 20 мин
| т. 8-950-684-61-14 гл. инженер |  | ф. 11 |  | от 20 до 60 мин | [6 empty] | 0.96
м.т. 8-921-699-77-68 дежурный
11 | ПАО "Контур" дог. №253 от 27.10.2017 | ПС 110 кВ Базовая |  | ОП (ПП) | до 5 мин
| т. 8(8162)680-900 приемная |  | ф. 66, 74 |  | от 5 до 20 мин |  |  |  | 0.82
| т. 8(8162)680-910, 680-900 доб. 477 |  |  |  | от 20 до 60 мин
| т. 8(8162)680-887, м.т. 8-965-808-03-33 |  | ф. 79*, 73*, 70*
гл. энергетик
м.т. 8-965-806-74-05 дежурный
12 | ООО "Трубичино" | ПС 330 кВ Новгородская |  | ОП (ПП) | до 5 мин
| дог. №13-00117 |  |  |  | от 5 до 20 мин
| т. 8(8162)741-133 приёмная |  |  |  | от 20 до 60 мин | [6 empty] | 0
| т. 8(8162)741-139, м.т. 8-911-601-28-21 гл. энерг., дежурный |  | ф. 01*, 07*, 13*, 15*
13 | ЗАО "НМЗ" | НТЭЦ 110 кВ (Новгородская ТЭЦ ПАО "ТГК-2") |  | ОП (ПП) | до 5 мин
| дог. №01/12/17-ОГЭ |  |  |  | от 5 до 20 мин
| т. 8(8162)940-750 - приёмная |  |  |  | от 20 до 60 мин | [6 empty] | 0.81
| т. 8(8162)940-750 доб. 250, м.т. 8-911-600-74-72 |  | яч. 5*, яч. 46*
зам. главного энерг. по электрохозяйству
т. 8(8162)940-750 доб. 285, м.т. 8-911-600-46-70
ответственный за электрохозяйство
м.т. 8-911-600-66-35 - дежурный
14 | ПАО "Акрон" дог. №11702-1 от 06.12.2019 | ПС 110 кВ 100 ПС 110 кВ 315 | конторль ввода ГВО по величине потребления подстанций | ОП (ПП) | до 5 мин | 8.19
| №11702-2 от 06.12.2019 |  |  |  | от 5 до 20 мин |  |  |  | 14.384
| №11702-3 от 06.12.2019 |  |  |  | от 20 до 60 мин | [6 empty] | 4.111
173012 г. Великий Новгород
т. 8(8162)99-65-55 приемная
т. 8(8162)99-62-00 гл. инженер
т. 8(8162)99-62-05 гл. энергетик
т. 8(8162)99-63-77 нач. смены цеха эл. снабж.
т. 8(8162)99-62-54 диспетчер
т. 8(8162)99-61-09 справочная
15 | ООО "Новгородский бекон" | ПС 110 кВ Новоселицы |  | ОП (ПП) | до 5 мин
| п/ф д. Божонка |  |  |  | от 5 до 20 мин
| дог. №53110002312 |  |  |  | от 20 до 60 мин | [6 empty] | 1.8
| т. 8(8162)682-631 приёмная |  | ф. 02*, 03*, 04*, 05*, 06*, 07*, 08*, 09*
м.т. 8-8-965-808-66-23 дежурный э/монтер
16 | ООО "Новгородский бекон" | ПС 110 кВ Чечулино ПС 110 кВ Подберезье |  | ОП (ПП) | до 5 мин
| дог. №53110002312 |  |  |  | от 5 до 20 мин
| т. 8(8162)682-631 приёмная |  |  |  | от 20 до 60 мин | [6 empty] | 0.4
| м.т. 8-911-620-02-83 нач. электроцеха |  | ф. 05*, 06*, 07*, 08*
| т. 8(8162)682-670, 8(8162)682-660 дежурный |  | ф. 04*, 05*, 07*, 08*
17 | ОАО "Подберезский | ПС 110 кВ Подберезье |  | ОП (ПП) | до 5 мин
| комбинат хлебепродуктов" |  |  |  | от 5 до 20 мин
| дог. №11-01590 |  | ф. 06, 09 |  | от 20 до 60 мин | [6 empty] | 1.29
т. 8(8162)742-641 приёмная
т. 8(8162) 742-643 гл. инженер
т. 8(8162)742-500,
м.т. 8-911-645-24-67 гл. энергетик
18 | ООО "Агрокомплекс" | ПС 110 кВ Спасская |  | ОП (ПП) | до 5 мин
| дог. №51-00191 |  |  |  | от 5 до 20 мин
| м.т. 8-921-964-78-00 - ген. директор |  |  |  | от 20 до 60 мин | [6 empty] | 0.17
ф. 01*, 04*
19 | Смешанная нагрузка: Администрация Савинского сельского поселения, МАОУ "Hовоселицкая средняя общеобразовательная школа", Потребительское общество "Новгородское", ОАО "Вымпел-Коммуникации", население | ПС 110 кВ Новоселицы | ф. 01 | ДУ | до 5 мин | 0.15
от 5 до 20 мин
от 20 до 60 мин
20 | Смешанная нагрузка: Администрация Савинского сельского поселения, ОАО "Вымпел-Коммуникации", ФГУ "Упрдор России", население | ПС 110 кВ Новоселицы | ф. 10 | ДУ | до 5 мин | 0.03
от 5 до 20 мин
от 20 до 60 мин
21 | Смешанная нагрузка: Государственная компания "Российские автомобильные дороги", ООО "Магистраль двух столиц" | ПС 110 кВ Дорожная | ф. 01 | ДУ | до 5 мин | 0
от 5 до 20 мин
от 20 до 60 мин
|  | ПС 110 кВ Дорожная | ф. 02 | ДУ | до 5 мин | 0
от 5 до 20 мин
от 20 до 60 мин
|  | ПС 110 кВ Дорожная | ф. 03 | ДУ | до 5 мин | 0.01
от 5 до 20 мин
от 20 до 60 мин
|  | ПС 110 кВ Дорожная | ф. 04 | ДУ | до 5 мин | 0.01
от 5 до 20 мин
от 20 до 60 мин
22 | Смешанная нагрузка: Государственная компания "Российские автомобильные дороги", ООО "Магистраль двух столиц" | ПС 110 кВ Магистральная | ф. 01 | ДУ | до 5 мин | 0.17
от 5 до 20 мин
от 20 до 60 мин
|  | ПС 110 кВ Магистральная | ф. 02 | ДУ | до 5 мин | 0.09
от 5 до 20 мин
от 20 до 60 мин
|  | ПС 110 кВ Магистральная | ф. 03 | ДУ | до 5 мин | 0.22
от 5 до 20 мин
от 20 до 60 мин
|  | ПС 110 кВ Магистральная | ф. 04 | ДУ | до 5 мин | 0.55
от 5 до 20 мин
от 20 до 60 мин
23 | Смешанная нагрузка: ОАУСО "Шимский КЦСО (комплексный центр социального обслуживания)", МУ "Шимская ЦКДС " (централизованная культурно-досуговая система), КФХ Акашкин А. И., ООО "Капитан", ИП Ведехин А. С., ИП Митина, КХ Кадырова А. У., ООО "СП "Шелонь-1", Администрация Шимского муниципального района, население | ПС 110 кВ Шимск | ф. 13 | ОП | до 5 мин | 0.1
от 5 до 20 мин
от 20 до 60 мин
24 | Смешанная нагрузка: Администрация Шимского муниципального района, население | ПС 110 кВ Шимск | ф. 14 | ОП | до 5 мин | 0.07
от 5 до 20 мин
от 20 до 60 мин
ИТОГО по ПО "ИЭС" до 5 мин. |  |  |  |  | 13.65 | 13.65 | 0 | 0 | 0 | 0 | 0 | 0 | 0 | 0 | 0
ИТОГО по ПО "ИЭС" от 5 до 20 мин. |  |  |  |  | 15.954 | 0 | 0 | 0 | 15.954 | 0 | 0 | 0 | 0 | 0 | 0
ИТОГО по ПО "ИЭС" от 20 до 60 мин. |  |  |  |  | 10.551 | 0 | 0 | 0 | 0 | 0 | 0 | 10.551 | 0 | 0 | 0
ВСЕГО по ПО "ИЭС" до 20 мин. (включая объем нагрузки до 5 мин.) |  |  |  |  | 29.604 | 13.65 | 0 | 0 | 15.954 | 0 | 0 | 0 | 0 | 0 | 0
ВСЕГО по ПО "ИЭС" до 60 мин. (включая объем нагрузки до 5 мин., до 20 мин.) |  |  |  |  | 40.155 | 13.65 | 0 | 0 | 15.954 | 0 | 0 | 10.551 | 0 | 0 | 0
ИТОГО по ПО "ИЭС" до 5 мин. с нарастающим итогом | [5 empty] | 13.65 | 13.65 | 13.65 | 13.65 | 13.65 | 13.65 | 13.65 | 13.65 | 13.65 | 13.65
ИТОГО по ПО "ИЭС" от 5 до 20 мин. с нарастающим итогом | [5 empty] | 0 | 0 | 0 | 15.954 | 15.954 | 15.954 | 15.954 | 15.954 | 15.954 | 15.954
ИТОГО по ПО "ИЭС" от 20 до 60 мин. с нарастающим итогом | [5 empty] | 0 | 0 | 0 | 0 | 0 | 0 | 10.551 | 10.551 | 10.551 | 10.551
ВСЕГО по ПО "ИЭС" до 20 мин. (включая объем нагрузки до 5 мин.) с нарастающим итогом | [5 empty] | 13.65 | 13.65 | 13.65 | 29.604 | 29.604 | 29.604 | 29.604 | 29.604 | 29.604 | 29.604
ВСЕГО по ПО "ИЭС" до 60 мин. (включая объем нагрузки до 5 мин., до 20 мин.) с нарастающим итогом | [5 empty] | 13.65 | 13.65 | 13.65 | 29.604 | 29.604 | 29.604 | 40.155 | 40.155 | 40.155 | 40.155
ПО "Валдайские электрические сети"
Старорусский РЭС
25 | ОАО "ПФК" | ПС 110 кВ Парфино |  | ОП (ПП) | до 5 мин.
| т. 8-964-310-70-79 - гл. энергетик |  | ф. 7 (6 кВ) |  | от 5 до 20 мин.
| т. 8-(816-50)-68-560, 8-921-697-19-58 - |  |  |  | от 20 до 60 мин | [7 empty] | 1.22
| главный инженер |  | ф. 3* (6 кВ)
т.8-(816-50)68-548 электрик
8-921-024-54-12 - начальник энергослужбы
26 | НОАУ "Демянский | ПС 110 кВ Медниково |  | ОП (ПП) | до 5 мин.
| лесхоз" |  |  |  | от 5 до 20 мин.
| тел.8-(816-52)-58-537 - приемная |  | ф. 9 |  | от 20 до 60 мин | [7 empty] | 0.092
м.т. 8-911-612-00-53 начальник ПХС
27 | ООО"ЭКО ВУД" тел.8-911-351-05-82 | ПС 110 кВ Парфино | ф. 4 (6 кВ) | ОП (ПП) | до 5 мин.
от 5 до 20 мин.
[5 empty] | от 20 до 60 мин | [7 empty] | 0.584
28 | ИП Иванов М.Е тел.8-(816-50)-61-984, 8-911-614-01-26 | ПС 110 кВ Парфино | ф. 1 (10 кВ) | ОП (ПП) | до 5 мин.
от 5 до 20 мин.
[5 empty] | от 20 до 60 мин | [7 empty] | 0.41
29 | Смешанная нагрузка (частный сектор, с/х предприятия, магазины, школа) | ПС 110 кВ Русса | ф. 5 | ОП | до 5 мин. | 0.152
от 5 до 20 мин.
от 20 до 60 мин
ИТОГО по Старорусскому РЭС до 5 мин. |  |  |  |  | 0.152 | 0.152 | 0 | 0 | 0 | 0 | 0 | 0 | 0 | 0 | 0
ИТОГО по Старорусскому РЭС от 5 до 20 мин. |  |  |  |  | 0 | 0 | 0 | 0 | 0 | 0 | 0 | 0 | 0 | 0 | 0
ИТОГО по Старорусскому РЭС от 20 до 60 мин. |  |  |  |  | 2.306 | 0 | 0 | 0 | 0 | 0 | 0 | 0 | 2.306 | 0 | 0
ВСЕГО по Старорусскому РЭС до 20 мин. (включая объем нагрузки до 5 мин.) |  |  |  |  | 0.152 | 0.152 | 0 | 0 | 0 | 0 | 0 | 0 | 0 | 0 | 0
ВСЕГО по Старорусскому РЭС до 60 мин. (включая объем нагрузки до 5 мин., до 20 мин.) |  |  |  |  | 2.458 | 0.152 | 0 | 0 | 0 | 0 | 0 | 0 | 2.306 | 0 | 0
ИТОГО по Старорусскому РЭС до 5 мин. с нарастающим итогом | [5 empty] | 0.152 | 0.152 | 0.152 | 0.152 | 0.152 | 0.152 | 0.152 | 0.152 | 0.152 | 0.152
ИТОГО по Старорусскому РЭС от 5 до 20 мин. с нарастающим итогом | [5 empty] | 0 | 0 | 0 | 0 | 0 | 0 | 0 | 0 | 0 | 0
ИТОГО по Старорусскому РЭС от 20 до 60 мин. с нарастающим итогом | [5 empty] | 0 | 0 | 0 | 0 | 0 | 0 | 0 | 2.306 | 2.306 | 2.306
ВСЕГО по Старорусскому РЭС до 20 мин. (включая объем нагрузки до 5 мин.) с нарастающим итогом | [5 empty] | 0.152 | 0.152 | 0.152 | 0.152 | 0.152 | 0.152 | 0.152 | 0.152 | 0.152 | 0.152
ВСЕГО по Старорусскому РЭС до 60 мин. (включая объем нагрузки до 5 мин., до 20 мин.) с нарастающим итогом | [5 empty] | 0.152 | 0.152 | 0.152 | 0.152 | 0.152 | 0.152 | 0.152 | 2.458 | 2.458 | 2.458
ИТОГО по ПО "ВЭС" до 5 мин. |  |  |  |  | 0.152 | 0.152 | 0 | 0 | 0 | 0 | 0 | 0 | 0 | 0 | 0
ИТОГО по ПО "ВЭС" 5 до 20 мин. |  |  |  |  | 0 | 0 | 0 | 0 | 0 | 0 | 0 | 0 | 0 | 0 | 0
ИТОГО по ПО "ВЭС" 20 до 60 мин. |  |  |  |  | 2.306 | 0 | 0 | 0 | 0 | 0 | 0 | 0 | 2.306 | 0 | 0
ВСЕГО по ПО "ВЭС" до 20 мин. (включая объем нагрузки до 5 мин.) |  |  |  |  | 0.152 | 0.152 | 0 | 0 | 0 | 0 | 0 | 0 | 0 | 0 | 0
ВСЕГО по ПО "ВЭС" до 60 мин. (включая объем нагрузки до 5 мин., до 20 мин.) |  |  |  |  | 2.458 | 0.152 | 0 | 0 | 0 | 0 | 0 | 0 | 2.306 | 0 | 0
ИТОГО по ПО "ВЭС" до 5 мин. с нарастающим итогом | [5 empty] | 0.152 | 0.152 | 0.152 | 0.152 | 0.152 | 0.152 | 0.152 | 0.152 | 0.152 | 0.152
ИТОГО по ПО "ВЭС" от 5 до 20 мин. с нарастающим итогом | [5 empty] | 0 | 0 | 0 | 0 | 0 | 0 | 0 | 0 | 0 | 0
ИТОГО по ПО "ВЭС" от 20 до 60 мин. с нарастающим итогом | [5 empty] | 0 | 0 | 0 | 0 | 0 | 0 | 0 | 2.306 | 2.306 | 2.306
ВСЕГО по ПО "ВЭС" до 20 мин. (включая объем нагрузки до 5 мин.) с нарастающим итогом | [5 empty] | 0.152 | 0.152 | 0.152 | 0.152 | 0.152 | 0.152 | 0.152 | 0.152 | 0.152 | 0.152
ВСЕГО по ПО "ВЭС" 60 мин. (включая объем нагрузки до 5 мин., до 20 мин.) с нарастающим итогом | [5 empty] | 0.152 | 0.152 | 0.152 | 0.152 | 0.152 | 0.152 | 0.152 | 2.458 | 2.458 | 2.458
ИТОГО по Новгородскому филиалу ПАО "Россети Северо-Запад" до 5 мин. |  |  |  |  | 13.802 | 13.802 | 0 | 0 | 0 | 0 | 0 | 0 | 0 | 0 | 0
ИТОГО по Новгородскому филиалу ПАО "Россети Северо-Запад" от 5 до 20 мин. |  |  |  |  | 15.954 | 0 | 0 | 0 | 15.954 | 0 | 0 | 0 | 0 | 0 | 0
ИТОГО по Новгородскому филиалу ПАО "Россети Северо-Запад" от 20 до 60 мин. |  |  |  |  | 12.857 | 0 | 0 | 0 | 0 | 0 | 0 | 10.551 | 2.306 | 0 | 0
ВСЕГО по Новгородскому филиалу ПАО "Россети Северо-Запад" до 20 мин. (включая объем нагрузки до 5 мин.) |  |  |  |  | 29.756 | 13.802 | 0 | 0 | 15.954 | 0 | 0 | 0 | 0 | 0 | 0
ВСЕГО по Новгородскому филиалу ПАО "Россети Северо-Запад" до 60 мин. (включая объем нагрузки до 5 мин., до 20 мин.) |  |  |  |  | 42.613 | 13.802 | 0 | 0 | 15.954 | 0 | 0 | 10.551 | 2.306 | 0 | 0
ИТОГО по Новгородскому филиалу ПАО "Россети Северо-Запад" до 5 мин. с нарастающим итогом | [5 empty] | 13.802 | 13.802 | 13.802 | 13.802 | 13.802 | 13.802 | 13.802 | 13.802 | 13.802 | 13.802
ИТОГО по Новгородскому филиалу ПАО "Россети Северо-Запад" от 5 до 20 мин. с нарастающим итогом | [5 empty] | 0 | 0 | 0 | 15.954 | 15.954 | 15.954 | 15.954 | 15.954 | 15.954 | 15.954
ИТОГО по Новгородскому филиалу ПАО "Россети Северо-Запад" от 20 до 60 мин. с нарастающим итогом | [5 empty] | 0 | 0 | 0 | 0 | 0 | 0 | 10.551 | 12.857 | 12.857 | 12.857
ВСЕГО по Новгородскому филиалу ПАО "Россети Северо-Запад" до 20 мин. (включая объем нагрузки до 5 мин.) с нарастающим итогом | [5 empty] | 13.802 | 13.802 | 13.802 | 29.756 | 29.756 | 29.756 | 29.756 | 29.756 | 29.756 | 29.756
ВСЕГО по Новгородскому филиалу ПАО "Россети Северо-Запад" до 60 мин. (включая объем нагрузки до 5 мин., до 20 мин.) с нарастающим итогом | [5 empty] | 13.802 | 13.802 | 13.802 | 29.756 | 29.756 | 29.756 | 40.307 | 42.613 | 42.613 | 42.613
Потребители АО "Новгородоблэлектро"
Новгородское отделение, тел. диспетчера 77-22-22
30 | Промышленная зона | ПС 110 кВ Районная | ф.41 | ОП | до 5 мин. | 0.312
| (ООО "Новгородснаб" тел.:62-82-46, 62-86-04 |  |  |  | от 5 до 20 мин.
| ООО "Лес" тел.:8-911-027-03-04) и др. |  |  |  | от 20 до 60 мин
тел. 77-22-22 деж. Диспетчер НОКЭ
31 | Промышленная зона | ПС 110 кВ Районная | ф.33 | ОП | до 5 мин. | 0.142
| (ЗАО "Стройснаб" тел.:73-26-14, |  |  |  | от 5 до 20 мин.
| 8-911-633-12-15 |  |  |  | от 20 до 60 мин
ООО "Фабус" тел.:640-052, 640-202
ООО "Строительное предприятие 640"
тел.: 642-404, 641-627
32 | ЗАО "ПК "Волховец", дог.№ 00005 и др. | ПС 110 кВ Районная | ф. 20 | ОП | до 5 мин. | 1.146
| 94-46-00 приемная, |  |  |  | от 5 до 20 мин.
| 94-47-08, 8-911-600-39-88 гл.энергетик, |  |  |  | от 20 до 60 мин
94-46-94, 8-911-041-96-33 зам. гл. энергетика
94-46-88, 94-47-29 деж.электрик
| ЗАО "ПК "Волховец", дог.№ 00005 и др. | ПС 110 кВ Районная | ф. 34 | ОП | до 5 мин. | 0.62
| 94-46-00 приемная, |  |  |  | от 5 до 20 мин.
| 94-47-08, 8-911-600-39-88 гл.энергетик, |  |  |  | от 20 до 60 мин
94-46-94, 8-911-041-96-33 зам. гл. энергетика
94-46-88, 94-47-29 деж.электрик
33 | ОАО "Трансвит" | ПС 110 кВ Районная |  | ОП (ПП) | до 5 мин.
| дог.№ 01314 |  |  |  | от 5 до 20 мин.
| тел. 77-44-74 гл. энергетик |  | ф. 13, 22 |  | от 20 до 60 мин | [7 empty] | 1.245
тел: 60-74-50 - энергетик
тел: 33-97-37 - дежурный электрик
34 | ЗАО "Лактис", дог.№01337, | ПС 110 кВ Районная |  | ОП (ПП) | до 5 мин.
| 500-908, 8-921-201-03-00 гл. энергетик, |  |  |  | от 5 до 20 мин.
| тел.629-108, 8-921-606-20-36 мастер эл.служ. |  | ф. 45, 46 |  | от 20 до 60 мин | [7 empty] | 1.303
629-128, 8-921-606-20-43 деж.электромонтер
35 | ООО "Лента", дог.№ 53010000004 | ПС 110 кВ Южная |  | ОП (ПП) | до 5 мин.
| 8-(812)-380-61-31 центр.приемная, |  |  |  | от 5 до 20 мин.
| 68-00-91 приемная, 8-921-570-12-08 гл. инженер |  | ф. 14, 23 |  | от 20 до 60 мин | [7 empty] | 0.46
68-00-96 доб. 768 - гл. энергетик
36 | ООО "Лента", дог.№ 53010000002 | ПС 110 кВ Районная |  | ОП (ПП) | до 5 мин.
| 8-(812)-380-61-31 центр.приемная, |  |  |  | от 5 до 20 мин.
| 68-00-91 приемная, 8-921-980-15-65гл. Инженер |  | ф. 23, 28 |  | от 20 до 60 мин | [7 empty] | 0.668
68-00-96 доб. 768 - гл. энергетик
ИТОГО по Новгородскому отделению до 5 мин. |  |  |  |  | 2.22 | 2.22 | 0 | 0 | 0 | 0 | 0 | 0 | 0 | 0 | 0
ИТОГО по Новгородскому отделению от 5 до 20 мин. |  |  |  |  | 0 | 0 | 0 | 0 | 0 | 0 | 0 | 0 | 0 | 0 | 0
ИТОГО по Новгородскому отделению от 20 до 60 мин. |  |  |  |  | 3.676 | 0 | 0 | 0 | 0 | 0 | 0 | 0 | 3.676 | 0 | 0
ИТОГО по Новгородскому отделению до 20 мин. (включая объем нагрузки до 5 мин.) |  |  |  |  | 2.22 | 2.22 | 0 | 0 | 0 | 0 | 0 | 0 | 0 | 0 | 0
ИТОГО по Новгородскому отделению до 60 мин. (включая объем нагрузки до 5 мин., до 20 мин.) |  |  |  |  | 5.896 | 2.22 | 0 | 0 | 0 | 0 | 0 | 0 | 3.676 | 0 | 0
ИТОГО по Новгородскому отделению до 5 мин. с нарастающим итогом | [5 empty] | 2.22 | 2.22 | 2.22 | 2.22 | 2.22 | 2.22 | 2.22 | 2.22 | 2.22 | 2.22
ИТОГО по Новгородскому отделению от 5 до 20 мин. с нарастающим итогом | [5 empty] | 0 | 0 | 0 | 0 | 0 | 0 | 0 | 0 | 0 | 0
ИТОГО по Новгородскому отделению от 20 до 60 мин. с нарастающим итогом | [5 empty] | 0 | 0 | 0 | 0 | 0 | 0 | 0 | 3.676 | 0 | 0
ИТОГО по Новгородскому отделению до 20 мин. (включая объем нагрузки до 5 мин.) с нарастающим итогом | [5 empty] | 2.22 | 2.22 | 2.22 | 2.22 | 2.22 | 2.22 | 2.22 | 2.22 | 2.22 | 2.22
ИТОГО по Новгородскому отделению до 60 мин. (включая объем нагрузки до 5 мин., до 20 мин.) с нарастающим итогом | [5 empty] | 2.22 | 2.22 | 2.22 | 2.22 | 2.22 | 2.22 | 2.22 | 5.896 | 5.896 | 5.896
Старорусский филиал, тел. диспетчера 8-(816-52)-52-639
37 | Промышленная зона | ПС 110 кВ Русса | ф.15 | ОП | до 5 мин. | 0.591
| (ООО "Лакто-Новгород") |  |  |  | от 5 до 20 мин.
| т.8-(816-52)-5-61-85 |  |  |  | от 20 до 60 мин
ИТОГО по Старорусскому филиалу до 5 мин. |  |  |  |  | 0.591 | 0.591 | 0 | 0 | 0 | 0 | 0 | 0 | 0 | 0 | 0
ИТОГО по Старорусскому филиалу от 5 до 20 мин. |  |  |  |  | 0 | 0 | 0 | 0 | 0 | 0 | 0 | 0 | 0 | 0 | 0
ИТОГО по Старорусскому филиалу от 20 до 60 мин. |  |  |  |  | 0 | 0 | 0 | 0 | 0 | 0 | 0 | 0 | 0 | 0 | 0
ИТОГО по Старорусскому филиалу до 20 мин. (включая объем нагрузки до 5 мин.) |  |  |  |  | 0.591 | 0.591 | 0 | 0 | 0 | 0 | 0 | 0 | 0 | 0 | 0
ИТОГО по Старорусскому филиалу до 60 мин. (включая объем нагрузки до 5 мин., до 20 мин.) |  |  |  |  | 0.591 | 0.591 | 0 | 0 | 0 | 0 | 0 | 0 | 0 | 0 | 0
ИТОГО по Старорусскому филиалу до 5 мин. с нарастающим итогом | [5 empty] | 0.591 | 0.591 | 0.591 | 0.591 | 0.591 | 0.591 | 0.591 | 0.591 | 0.591 | 0.591
ИТОГО по Старорусскому филиалу от 5 до 20 мин. с нарастающим итогом | [5 empty] | 0 | 0 | 0 | 0 | 0 | 0 | 0 | 0 | 0 | 0
ИТОГО по Старорусскому филиалу от 20 до 60 мин. с нарастающим итогом | [5 empty] | 0 | 0 | 0 | 0 | 0 | 0 | 0 | 0 | 0 | 0
ИТОГО по Старорусскому филиалу до 20 мин. (включая объем нагрузки до 5 мин.) с нарастающим итогом | [5 empty] | 0.591 | 0.591 | 0.591 | 0.591 | 0.591 | 0.591 | 0.591 | 0.591 | 0.591 | 0.591
ИТОГО по Старорусскому филиалу до 60 мин. (включая объем нагрузки до 5 мин., до 20 мин.) с нарастающим итогом | [5 empty] | 0.591 | 0.591 | 0.591 | 0.591 | 0.591 | 0.591 | 0.591 | 0.591 | 0.591 | 0.591
ИТОГО по АО "Новгородоблэлектро" до 5 мин. |  |  |  |  | 2.811 | 2.811 | 0 | 0 | 0 | 0 | 0 | 0 | 0 | 0 | 0
ИТОГО по АО "Новгородоблэлектро" от 5 до 20 мин. |  |  |  |  | 0 | 0 | 0 | 0 | 0 | 0 | 0 | 0 | 0 | 0 | 0
ИТОГО по АО "Новгородоблэлектро" от 20 до 60 мин. |  |  |  |  | 3.676 | 0 | 0 | 0 | 0 | 0 | 0 | 0 | 3.676 | 0 | 0
ИТОГО по АО "Новгородобэлектро" до 20 мин. (включая объем нагрузки до 5 мин.) |  |  |  |  | 2.811 | 2.811 | 0 | 0 | 0 | 0 | 0 | 0 | 0 | 0 | 0
ИТОГО по АО "Новгородобэлектро" до 60 мин. (включая объем нагрузки до 5 мин., до 20 мин.) |  |  |  |  | 6.487 | 2.811 | 0 | 0 | 0 | 0 | 0 | 0 | 3.676 | 0 | 0
ИТОГО по АО "Новгородоблэлектро" до 5 мин. с нарастающим итогом | [5 empty] | 2.811 | 2.811 | 2.811 | 2.811 | 2.811 | 2.811 | 2.811 | 2.811 | 2.811 | 2.811
ИТОГО по АО "Новгородоблэлектро" от 5 до 20 мин. с нарастающим итогом | [5 empty] | 0 | 0 | 0 | 0 | 0 | 0 | 0 | 0 | 0 | 0
ИТОГО по АО "Новгородоблэлектро" от 20 до 60 мин. с нарастающим итогом | [5 empty] | 0 | 0 | 0 | 0 | 0 | 0 | 0 | 3.676 | 3.676 | 3.676
ИТОГО по АО "Новгородобэлектро"до 20 мин. (включая объем нагрузки до 5 мин.) с нарастающим итогом | [5 empty] | 2.811 | 2.811 | 2.811 | 2.811 | 2.811 | 2.811 | 2.811 | 2.811 | 2.811 | 2.811
ИТОГО по АО "Новгородобэлектро" до 60 мин. (включая объем нагрузки до 5 мин., до 20 мин.) с нарастающим итогом | [5 empty] | 2.811 | 2.811 | 2.811 | 2.811 | 2.811 | 2.811 | 2.811 | 6.487 | 6.487 | 6.487
Потребители Филиала ПАО "ФСК ЕЭС" Новгородского предприятия МЭС
38 | ОАО "Красный Октябрь" | ПС 330 кВ Новгородская |  | ОП (ПП) | до 5 мин.
| директор: 64-29-10 |  |  |  | от 5 до 20 мин. |  |  |  | 0.23
8-963-366-3169
| Начальник команды: 64-21-50 |  |  |  | от 20 до 60 мин.
| 8-911-644-6822 |  | ВЛ 10 кВ л. 4 З-д Энергия*
| 8-911-601-0067 |  | ВЛ 10 кВ л. 18 З-д Энергия*
Электромонтер: 8-951-720-2180
8-911-619-15-35 гл. энергетик
39 | ООО "Газпром трансгаз | ПС 330 кВ Новгородская |  | ОП (ПП) | до 5 мин.
| Санкт-Петербург" |  |  |  | от 5 до 20 мин. |  |  |  | 0.082
Начальник СЭВС: 944-829,
| 8-958-453-50-70 |  |  |  | от 20 до 60 мин.
Инженер СЭВС: 944-839
| 8-921-205-8569 |  | Фидер 10 кВ л. 6, 8 Газпром
| 8-921-205-8540 |  | Трансгаз С-Петербург*
40 | ООО "Транснефть-Балтика" | ПС 330 кВ Юго-Западная |  | ОП (ПП) | до 5 мин. | 5.245
| Гл.энергетик: 8-931-850-90-08 |  |  |  | от 5 до 20 мин.
| Зам. гл. энергетика: 8-931-850-90-50 |  |  |  | от 20 до 60 мин
| энергетик: 8-931-850-90-64 |  | ВЛ 110 кВ Юго-Западная -
| энергодиспетчер: 8-931-850-90-22 |  | НПС-7 № 1*
ВЛ 110 кВ Юго-Западная -
НПС-7 № 2*
41 | АО "Фирма Ригель" | ПС 330 кВ Новгородская |  | ОП (ПП) | до 5 мин.
| энергетик: 8-911-648-97-18 |  |  |  | от 5 до 20 мин. |  |  |  | 0.082
инженер-механик, электромонтер:
| 8-921-200-39-67 |  |  |  | от 20 до 60 мин.
| т.(8162) 64-43-52 |  | ВЛ 10 кВ л. 12*
| т.(8162) 64-53-45 |  | ВЛ 10 кВ л. 14*
ИТОГО по Филиалу ПАО "ФСК ЕЭС" Новгородского предприятия МЭС до 5 мин. |  |  |  |  | 5.245 | 5.245 | 0 | 0 | 0 | 0 | 0 | 0 | 0 | 0 | 0
ИТОГО по Филиалу ПАО "ФСК ЕЭС" Новгородского предприятия МЭС от 5 до 20 мин. |  |  |  |  | 0.394 | 0 | 0 | 0 | 0.394 | 0 | 0 | 0 | 0 | 0 | 0
ИТОГО по Филиалу ПАО "ФСК ЕЭС" Новгородского предприятия МЭС от 20 до 60 мин. |  |  |  |  | 0 | 0 | 0 | 0 | 0 | 0 | 0 | 0 | 0 | 0 | 0
ВСЕГО по Филиалу ПАО "ФСК ЕЭС" Новгородского предприятия МЭС до 20 мин. (включая объем нагрузки до 5 мин.) |  |  |  |  | 5.639 | 5.245 | 0 | 0 | 0.394 | 0 | 0 | 0 | 0 | 0 | 0
ВСЕГО по Филиалу ПАО "ФСК ЕЭС" Новгородского предприятия МЭС до 60 мин. (включая объем нагрузки до 5 мин., до 20 мин.) |  |  |  |  | 5.639 | 5.245 | 0 | 0 | 0.394 | 0 | 0 | 0 | 0 | 0 | 0
ИТОГО по Филиалу ПАО "ФСК ЕЭС" Новгородского предприятия МЭС до 5 мин. с нарастающим итогом | [5 empty] | 5.245 | 5.245 | 5.245 | 5.245 | 5.245 | 5.245 | 5.245 | 5.245 | 5.245 | 5.245
ИТОГО по Филиалу ПАО "ФСК ЕЭС" Новгородского предприятия МЭС от 5 до 20 мин. с нарастающим итогом | [5 empty] | 0 | 0 | 0 | 0.394 | 0.394 | 0.394 | 0.394 | 0.394 | 0.394 | 0.394
ИТОГО по Филиалу ПАО "ФСК ЕЭС" Новгородского предприятия МЭС от 20 до 60 мин. с нарастающим итогом | [5 empty] | 0 | 0 | 0 | 0 | 0 | 0 | 0 | 0 | 0 | 0
ВСЕГО по Филиалу ПАО "ФСК ЕЭС" Новгородского предприятия МЭС до 20 мин. (включая объем нагрузки до 5 мин.) с нарастающим итогом | [5 empty] | 5.245 | 5.245 | 5.245 | 5.639 | 5.639 | 5.639 | 5.639 | 5.639 | 5.639 | 5.639
ВСЕГО по Филиалу ПАО "ФСК ЕЭС" Новгородского предприятия МЭС до 60 мин. (включая объем нагрузки до 5 мин., до 20 мин.) с нарастающим итогом | [5 empty] | 5.245 | 5.245 | 5.245 | 5.639 | 5.639 | 5.639 | 5.639 | 5.639 | 5.639 | 5.639
ПАО "ТГК-2" (ООО "Новэлектросети" - ПАО "Акрон")
42 | ПАО "Акрон" дог. №0000071 дкп, | НТЭЦ 110 кВ | конторль ввода ГВО по величине потребления подстанций | ОП (ПП) | до 5 мин | 0.35
| 173012 г. Великий Новгород | (Новгородская ТЭЦ |  |  | от 5 до 20 мин |  |  |  | 7
| т. 8(8162)99-65-55 приемная | ПАО "ТГК-2") |  |  | от 20 до 60 мин | [6 empty] | 6.66
т. 8(8162)99-62-00 гл. инженер
т. 8(8162)99-62-05 гл. энергетик
т. 8(8162)99-63-77 нач. смены цеха эл. снабж.
т. 8(8162)99-62-54 диспетчер
т. 8(8162)99-61-09 справочная
ИТОГО по ПАО "ТГК-2" (ООО "Новэлектросети" - ПАО "Акрон") до 5 мин. |  |  |  |  | 0.35 | 0.35 | 0 | 0 | 0 | 0 | 0 | 0 | 0 | 0 | 0
ИТОГО по ПАО "ТГК-2" (ООО "Новэлектросети" - ПАО "Акрон") от 5 до 20 мин. |  |  |  |  | 7 | 0 | 0 | 0 | 7 | 0 | 0 | 0 | 0 | 0 | 0
ИТОГО по ПАО "ТГК-2" (ООО "Новэлектросети" - ПАО "Акрон") от 20 до 60 мин. |  |  |  |  | 6.66 | 0 | 0 | 0 | 0 | 0 | 0 | 6.66 | 0 | 0 | 0
ВСЕГО по ПАО "ТГК-2" (ООО "Новэлектросети" - ПАО "Акрон") до 20 мин. (включая объем нагрузки до 5 мин.) |  |  |  |  | 7.35 | 0.35 | 0 | 0 | 7 | 0 | 0 | 0 | 0 | 0 | 0
ВСЕГО по ПАО "ТГК-2" (ООО "Новэлектросети" - ПАО "Акрон") до 60 мин. (включая объем нагрузки до 5 мин., до 20 мин.) |  |  |  |  | 14.01 | 0.35 | 0 | 0 | 7 | 0 | 0 | 6.66 | 0 | 0 | 0
ИТОГО по ПАО "ТГК-2" (ООО "Новэлектросети" - ПАО "Акрон") до 5 мин. с нарастающим итогом | [5 empty] | 0.35 | 0.35 | 0.35 | 0.35 | 0.35 | 0.35 | 0.35 | 0.35 | 0.35 | 0.35
ИТОГО по ПАО "ТГК-2" (ООО "Новэлектросети" - ПАО "Акрон") от 5 до 20 мин. с нарастающим итогом | [5 empty] | 0 | 0 | 0 | 7 | 7 | 7 | 7 | 7 | 7 | 7
ИТОГО по ПАО "ТГК-2" (ООО "Новэлектросети" - ПАО "Акрон") от 20 до 60 мин. с нарастающим итогом | [5 empty] | 0 | 0 | 0 | 0 | 0 | 0 | 6.66 | 6.66 | 6.66 | 6.66
ВСЕГО по ПАО "ТГК-2" (ООО "Новэлектросети" - ПАО "Акрон") до 20 мин. (включая объем нагрузки до 5 мин.) с нарастающим итогом | [5 empty] | 0.35 | 0.35 | 0.35 | 7.35 | 7.35 | 7.35 | 7.35 | 7.35 | 7.35 | 7.35
ВСЕГО по ПАО "ТГК-2" (ООО "Новэлектросети" - ПАО "Акрон") до 60 мин. (включая объем нагрузки до 5 мин., до 20 мин.) с нарастающим итогом | [5 empty] | 0.35 | 0.35 | 0.35 | 7.35 | 7.35 | 7.35 | 14.01 | 14.01 | 14.01 | 14.01
ИТОГО по Новгородской области до 5 мин. |  |  |  |  | 22.208 | 22.208 | 0 | 0 | 0 | 0 | 0 | 0 | 0 | 0 | 0
ИТОГО по Новгородской области от 5 до 20 мин. |  |  |  |  | 23.348 | 0 | 0 | 0 | 23.348 | 0 | 0 | 0 | 0 | 0 | 0
ИТОГО по Новгородской области от 20 до 60 мин. |  |  |  |  | 23.193 | 0 | 0 | 0 | 0 | 0 | 0 | 17.211 | 5.982 | 0 | 0
ВСЕГО по Новгородской области до 20 мин. (включая объем нагрузки до 5 мин.) |  |  |  |  | 45.556 | 22.208 | 0 | 0 | 23.348 | 0 | 0 | 0 | 0 | 0 | 0
ВСЕГО по Новгородской области до 60 мин. (включая объем нагрузки до 5 мин., до 20 мин.) |  |  |  |  | 68.749 | 22.208 | 0 | 0 | 23.348 | 0 | 0 | 17.211 | 5.982 | 0 | 0
ВСЕГО по ДУ в Новгородской области до 5 мин. | [5 empty] | 1.23 | 0 | 0 | 0 | 0 | 0 | 0 | 0 | 0 | 0
ИТОГО по Новгородской области до 5 мин. с нарастающим итогом | [5 empty] | 22.208 | 22.208 | 22.208 | 22.208 | 22.208 | 22.208 | 22.208 | 22.208 | 22.208 | 22.208
ИТОГО по Новгородской области от 5 до 20 мин. с нарастающим итогом | [5 empty] | 0 | 0 | 0 | 23.348 | 23.348 | 23.348 | 23.348 | 23.348 | 23.348 | 23.348
ИТОГО по Новгородской областиот 20 до 60 мин. с нарастающим итогом | [5 empty] | 0 | 0 | 0 | 0 | 0 | 0 | 17.211 | 23.193 | 23.193 | 23.193
ВСЕГО по Новгородской области до 20 мин. (включая объем нагрузки до 5 мин.) с нарастающим итогом | [5 empty] | 22.208 | 22.208 | 22.208 | 45.556 | 45.556 | 45.556 | 45.556 | 45.556 | 45.556 | 45.556
ВСЕГО по Новгородской области до 60 мин. (включая объем нагрузки до 5 мин., до 20 мин.) с нарастающим итогом | [5 empty] | 22.208 | 22.208 | 22.208 | 45.556 | 45.556 | 45.556 | 62.767 | 68.749 | 68.749 | 68.749
ВСЕГО по ДУ в Новгородской области до 5 мин. с нарастающим итогом | [5 empty] | 1.23 | 1.23 | 1.23 | 1.23 | 1.23 | 1.23 | 1.23 | 1.23 | 1.23 | 1.23

## ГВО НУ 14-00
ГРАФИК
временного отключения потребления на 2022/2023 гг.
Новгородского энергоузла по Новгородскому филиалу ПАО "Россети Северо-Запад" на территории Новгородской области
по данным КЗ 21.06.2023 за 14-00 час
№ п/п | Потребитель | Наименование подстанции | Наименование фидера /наименование фидера контроля* | Способ ввода отключения по графику | Время отключения | Очередь ограничения (МВт)
[6 empty] | I | II | III | IV | V | VI | VII | VIII | IX | X
1 | 2 | 3 | 4 | 5 | 6 | 7 | 8 | 9 | 10 | 11 | 12 | 13 | 14 | 15 | 16
Новгородского филиал ПАО "Россети Северо-Запад"
ПО "Ильменские электрические сети"
1 | АО "НПО "КВАНТ" | ПС 110 кВ Районная | ф. 09 | ОП | до 5 мин | 0.38
| дог. №18/86 ДОУПЭ |  |  |  | от 5 до 20 мин
| т. 8(8162)68-20-04 отдел гл. энергетика |  |  |  | от 20 до 60 мин
| м.т. 8-951-720-15-00 нач. отдела гл. энергетика |  | ф. 26*, 62*, 67*
м.т. 8-921-207-62-35 дежурный электрик
2 | ОАО "Спектр" | ПС 110 кВ Районная | ф. 64 | ОП | до 5 мин | 0.18
| дог. №11-00035 |  |  |  | от 5 до 20 мин
| т. 8(8162)33-51-73 приемная |  |  |  | от 20 до 60 мин
| м.т. 8-952-480-10-14 |  | ф. 55*
нач. ЭМО
т.8(8162)33-51-73 дисп. ЭМО
3 | ОАО "Заряд" | ПС 110 кВ Районная | ф. 30 | ОП | до 5 мин | 0.14
| дог. №11-00886 |  |  |  | от 5 до 20 мин
| т. 8(8162)62-73-23 тех. Директор |  |  |  | от 20 до 60 мин
| м.т. 8-911-609-21-05 нач. ЭМУ |  | ф. 16*
4 | ООО "Амкор СК Новгород" | ПС 110 кВ Районная | ф. 70 | ОП | до 5 мин | 0.88
| дог. №50 |  |  |  | от 5 до 20 мин
| т. 8(8162)940-888 приемная |  |  |  | от 20 до 60 мин
| м.т. 8-921-022-60-22 |  | ф. 61*
м.т. 8-921-190-17-63 гл. энергетик
м.т. 8-921-196-20-28 дежурный
5 | ООО "Амкор Флексиблз | ПС 110 кВ Районная | ф. 66 | ОП | до 5 мин | 1.7
| Новгород" |  |  |  | от 5 до 20 мин
| дог. №11-00011 |  |  |  | от 20 до 60 мин
| т. 8(8162)680-680 приемная, |  | ф. 39*
м.т. 8-963-333-46-59 менедж. по безоп и тех. Обесп.
м.т. 8-963-330-68-50 нач. тех. Отдела
6 | ОАО "ВН Мясной Двор" | ПС 110 кВ Районная | ф. 27 | ОП | до 5 мин | 0.54
| дог. №0000085 |  |  |  | от 5 до 20 мин
| т. 8(8162)680-501 приемная, |  |  |  | от 20 до 60 мин
| т. 8(8162)680-511гл. Инженер |  | ф. 44*
т. 8(81620680-565, м.т. 8-965-8085-51-23 гл. энерг.
м.т. 8-911-600-23-21 дежурный
7 | ООО "Гранит" | ПС 110 кВ Районная |  | ОП (ПП) | до 5 мин
| дог. №11-01389 |  |  |  | от 5 до 20 мин
| м.т.8-964-690-69-06 |  |  |  | от 20 до 60 мин | [6 empty] | 0.34
| главный инженер |  | ф. 47*, 48*
8 | ОАО "Новгородский завод | ПС 110 кВ Антоново |  | ОП (ПП) | до 5 мин
| стекловолокна" |  |  |  | от 5 до 20 мин |  |  |  | 0.11
| дог. №01-00054 |  |  |  | от 20 до 60 мин | [6 empty] | 0.63
| т. 8(8162)68-05-90 приемная |  | ф. 08*, 17*
т. 8-931-853-04-44 тех. директор
м.т. 8-921-730-33-13 инженер ОГЭ
9 | ИП Сивкова А.О. (ООО "НОРДИНВЕСТ") | ПС 110 кВ Базовая |  | ОП (ПП) | до 5 мин
| дог. №0000085 |  | ф. 10/10, 10/11 |  | от 5 до 20 мин |  |  |  | 0.82
| м.т. 8-921-739-90-02 техический директор |  |  |  | от 20 до 60 мин
т. 8(8162) 33-88-50 приемная
10 | АО "НПП Старт" дог. №0000085 | ПС 110 кВ Базовая |  | ОП (ПП) | до 5 мин
| т. 8(8162)76-56-58 приемная |  |  |  | от 5 до 20 мин
| т. 8-950-684-61-14 гл. инженер |  | ф. 11 |  | от 20 до 60 мин | [6 empty] | 0.78
м.т. 8-921-699-77-68 дежурный
11 | ПАО "Контур" дог. №253 от 27.10.2017 | ПС 110 кВ Базовая |  | ОП (ПП) | до 5 мин
| т. 8(8162)680-900 приемная |  | ф. 66, 74 |  | от 5 до 20 мин |  |  |  | 0.95
| т. 8(8162)680-910, 680-900 доб. 477 |  |  |  | от 20 до 60 мин
| т. 8(8162)680-887, м.т. 8-965-808-03-33 |  | ф. 79*, 73*, 70*
гл. энергетик
м.т. 8-965-806-74-05 дежурный
12 | ООО "Трубичино" | ПС 330 кВ Новгородская |  | ОП (ПП) | до 5 мин
| дог. №13-00117 |  |  |  | от 5 до 20 мин
| т. 8(8162)741-133 приёмная |  |  |  | от 20 до 60 мин | [6 empty] | 0
| т. 8(8162)741-139, м.т. 8-911-601-28-21 гл. энерг., дежурный |  | ф. 01*, 07*, 13*, 15*
13 | ЗАО "НМЗ" | НТЭЦ 110 кВ (Новгородская ТЭЦ ПАО "ТГК-2") |  | ОП (ПП) | до 5 мин
| дог. №01/12/17-ОГЭ |  |  |  | от 5 до 20 мин
| т. 8(8162)940-750 - приёмная |  |  |  | от 20 до 60 мин | [6 empty] | 0.85
| т. 8(8162)940-750 доб. 250, м.т. 8-911-600-74-72 |  | яч. 5*, яч. 46*
зам. главного энерг. по электрохозяйству
т. 8(8162)940-750 доб. 285, м.т. 8-911-600-46-70
ответственный за электрохозяйство
м.т. 8-911-600-66-35 - дежурный
14 | ПАО "Акрон" дог. №11702-1 от 06.12.2019 | ПС 110 кВ 100 ПС 110 кВ 315 | конторль ввода ГВО по величине потребления подстанций | ОП (ПП) | до 5 мин | 8.19
| №11702-2 от 06.12.2019 |  |  |  | от 5 до 20 мин |  |  |  | 14
| №11702-3 от 06.12.2019 |  |  |  | от 20 до 60 мин | [6 empty] | 4.111
173012 г. Великий Новгород
т. 8(8162)99-65-55 приемная
т. 8(8162)99-62-00 гл. инженер
т. 8(8162)99-62-05 гл. энергетик
т. 8(8162)99-63-77 нач. смены цеха эл. снабж.
т. 8(8162)99-62-54 диспетчер
т. 8(8162)99-61-09 справочная
15 | ООО "Новгородский бекон" | ПС 110 кВ Новоселицы |  | ОП (ПП) | до 5 мин
| п/ф д. Божонка |  |  |  | от 5 до 20 мин
| дог. №53110002312 |  |  |  | от 20 до 60 мин | [6 empty] | 1.62
| т. 8(8162)682-631 приёмная |  | ф. 02*, 03*, 04*, 05*, 06*, 07*, 08*, 09*
м.т. 8-8-965-808-66-23 дежурный э/монтер
16 | ООО "Новгородский бекон" | ПС 110 кВ Чечулино ПС 110 кВ Подберезье |  | ОП (ПП) | до 5 мин
| дог. №53110002312 |  |  |  | от 5 до 20 мин
| т. 8(8162)682-631 приёмная |  |  |  | от 20 до 60 мин | [6 empty] | 0.32
| м.т. 8-911-620-02-83 нач. электроцеха |  | ф. 05*, 06*, 07*, 08*
| т. 8(8162)682-670, 8(8162)682-660 дежурный |  | ф. 04*, 05*, 07*, 08*
17 | ОАО "Подберезский | ПС 110 кВ Подберезье |  | ОП (ПП) | до 5 мин
| комбинат хлебепродуктов" |  |  |  | от 5 до 20 мин
| дог. №11-01590 |  | ф. 06, 09 |  | от 20 до 60 мин | [6 empty] | 1.23
т. 8(8162)742-641 приёмная
т. 8(8162) 742-643 гл. инженер
т. 8(8162)742-500,
м.т. 8-911-645-24-67 гл. энергетик
18 | ООО "Агрокомплекс" | ПС 110 кВ Спасская |  | ОП (ПП) | до 5 мин
| дог. №51-00191 |  |  |  | от 5 до 20 мин
| м.т. 8-921-964-78-00 - ген. директор |  |  |  | от 20 до 60 мин | [6 empty] | 0.17
ф. 01*, 04*
19 | Смешанная нагрузка: Администрация Савинского сельского поселения, МАОУ "Hовоселицкая средняя общеобразовательная школа", Потребительское общество "Новгородское", ОАО "Вымпел-Коммуникации", население | ПС 110 кВ Новоселицы | ф. 01 | ДУ | до 5 мин | 0.14
от 5 до 20 мин
от 20 до 60 мин
20 | Смешанная нагрузка: Администрация Савинского сельского поселения, ОАО "Вымпел-Коммуникации", ФГУ "Упрдор России", население | ПС 110 кВ Новоселицы | ф. 10 | ДУ | до 5 мин | 0.03
от 5 до 20 мин
от 20 до 60 мин
21 | Смешанная нагрузка: Государственная компания "Российские автомобильные дороги", ООО "Магистраль двух столиц" | ПС 110 кВ Дорожная | ф. 01 | ДУ | до 5 мин | 0
от 5 до 20 мин
от 20 до 60 мин
|  | ПС 110 кВ Дорожная | ф. 02 | ДУ | до 5 мин | 0
от 5 до 20 мин
от 20 до 60 мин
|  | ПС 110 кВ Дорожная | ф. 03 | ДУ | до 5 мин | 0.01
от 5 до 20 мин
от 20 до 60 мин
|  | ПС 110 кВ Дорожная | ф. 04 | ДУ | до 5 мин | 0.01
от 5 до 20 мин
от 20 до 60 мин
22 | Смешанная нагрузка: Государственная компания "Российские автомобильные дороги", ООО "Магистраль двух столиц" | ПС 110 кВ Магистральная | ф. 01 | ДУ | до 5 мин | 0.17
от 5 до 20 мин
от 20 до 60 мин
|  | ПС 110 кВ Магистральная | ф. 02 | ДУ | до 5 мин | 0.09
от 5 до 20 мин
от 20 до 60 мин
|  | ПС 110 кВ Магистральная | ф. 03 | ДУ | до 5 мин | 0.18
от 5 до 20 мин
от 20 до 60 мин
|  | ПС 110 кВ Магистральная | ф. 04 | ДУ | до 5 мин | 0.45
от 5 до 20 мин
от 20 до 60 мин
23 | Смешанная нагрузка: ОАУСО "Шимский КЦСО (комплексный центр социального обслуживания)", МУ "Шимская ЦКДС " (централизованная культурно-досуговая система), КФХ Акашкин А. И., ООО "Капитан", ИП Ведехин А. С., ИП Митина, КХ Кадырова А. У., ООО "СП "Шелонь-1", Администрация Шимского муниципального района, население | ПС 110 кВ Шимск | ф. 13 | ОП | до 5 мин | 0.1
от 5 до 20 мин
от 20 до 60 мин
24 | Смешанная нагрузка: Администрация Шимского муниципального района, население | ПС 110 кВ Шимск | ф. 14 | ОП | до 5 мин | 0.07
от 5 до 20 мин
от 20 до 60 мин
ИТОГО по ПО "ИЭС" до 5 мин. |  |  |  |  | 13.26 | 13.26 | 0 | 0 | 0 | 0 | 0 | 0 | 0 | 0 | 0
ИТОГО по ПО "ИЭС" от 5 до 20 мин. |  |  |  |  | 15.88 | 0 | 0 | 0 | 15.88 | 0 | 0 | 0 | 0 | 0 | 0
ИТОГО по ПО "ИЭС" от 20 до 60 мин. |  |  |  |  | 10.051 | 0 | 0 | 0 | 0 | 0 | 0 | 10.051 | 0 | 0 | 0
ВСЕГО по ПО "ИЭС" до 20 мин. (включая объем нагрузки до 5 мин.) |  |  |  |  | 29.14 | 13.26 | 0 | 0 | 15.88 | 0 | 0 | 0 | 0 | 0 | 0
ВСЕГО по ПО "ИЭС" до 60 мин. (включая объем нагрузки до 5 мин., до 20 мин.) |  |  |  |  | 39.191 | 13.26 | 0 | 0 | 15.88 | 0 | 0 | 10.051 | 0 | 0 | 0
ИТОГО по ПО "ИЭС" до 5 мин. с нарастающим итогом | [5 empty] | 13.26 | 13.26 | 13.26 | 13.26 | 13.26 | 13.26 | 13.26 | 13.26 | 13.26 | 13.26
ИТОГО по ПО "ИЭС" от 5 до 20 мин. с нарастающим итогом | [5 empty] | 0 | 0 | 0 | 15.88 | 15.88 | 15.88 | 15.88 | 15.88 | 15.88 | 15.88
ИТОГО по ПО "ИЭС" от 20 до 60 мин. с нарастающим итогом | [5 empty] | 0 | 0 | 0 | 0 | 0 | 0 | 10.051 | 10.051 | 10.051 | 10.051
ВСЕГО по ПО "ИЭС" до 20 мин. (включая объем нагрузки до 5 мин.) с нарастающим итогом | [5 empty] | 13.26 | 13.26 | 13.26 | 29.14 | 29.14 | 29.14 | 29.14 | 29.14 | 29.14 | 29.14
ВСЕГО по ПО "ИЭС" до 60 мин. (включая объем нагрузки до 5 мин., до 20 мин.) с нарастающим итогом | [5 empty] | 13.26 | 13.26 | 13.26 | 29.14 | 29.14 | 29.14 | 39.191 | 39.191 | 39.191 | 39.191
ПО "Валдайские электрические сети"
Старорусский РЭС
25 | ОАО "ПФК" | ПС 110 кВ Парфино |  | ОП (ПП) | до 5 мин.
| т. 8-964-310-70-79 - гл. энергетик |  | ф. 7 (6 кВ) |  | от 5 до 20 мин.
| т. 8-(816-50)-68-560, 8-921-697-19-58 - |  |  |  | от 20 до 60 мин | [7 empty] | 1.28
| главный инженер |  | ф. 3* (6 кВ)
т.8-(816-50)68-548 электрик
8-921-024-54-12 - начальник энергослужбы
26 | НОАУ "Демянский | ПС 110 кВ Медниково |  | ОП (ПП) | до 5 мин.
| лесхоз" |  |  |  | от 5 до 20 мин.
| тел.8-(816-52)-58-537 - приемная |  | ф. 9 |  | от 20 до 60 мин | [7 empty] | 0.099
м.т. 8-911-612-00-53 начальник ПХС
27 | ООО"ЭКО ВУД" тел.8-911-351-05-82 | ПС 110 кВ Парфино | ф. 4 (6 кВ) | ОП (ПП) | до 5 мин.
от 5 до 20 мин.
[5 empty] | от 20 до 60 мин | [7 empty] | 0.652
28 | ИП Иванов М.Е тел.8-(816-50)-61-984, 8-911-614-01-26 | ПС 110 кВ Парфино | ф. 1 (10 кВ) | ОП (ПП) | до 5 мин.
от 5 до 20 мин.
[5 empty] | от 20 до 60 мин | [7 empty] | 0.558
29 | Смешанная нагрузка (частный сектор, с/х предприятия, магазины, школа) | ПС 110 кВ Русса | ф. 5 | ОП | до 5 мин. | 0.15
от 5 до 20 мин.
от 20 до 60 мин
ИТОГО по Старорусскому РЭС до 5 мин. |  |  |  |  | 0.15 | 0.15 | 0 | 0 | 0 | 0 | 0 | 0 | 0 | 0 | 0
ИТОГО по Старорусскому РЭС от 5 до 20 мин. |  |  |  |  | 0 | 0 | 0 | 0 | 0 | 0 | 0 | 0 | 0 | 0 | 0
ИТОГО по Старорусскому РЭС от 20 до 60 мин. |  |  |  |  | 2.589 | 0 | 0 | 0 | 0 | 0 | 0 | 0 | 2.589 | 0 | 0
ВСЕГО по Старорусскому РЭС до 20 мин. (включая объем нагрузки до 5 мин.) |  |  |  |  | 0.15 | 0.15 | 0 | 0 | 0 | 0 | 0 | 0 | 0 | 0 | 0
ВСЕГО по Старорусскому РЭС до 60 мин. (включая объем нагрузки до 5 мин., до 20 мин.) |  |  |  |  | 2.739 | 0.15 | 0 | 0 | 0 | 0 | 0 | 0 | 2.589 | 0 | 0
ИТОГО по Старорусскому РЭС до 5 мин. с нарастающим итогом | [5 empty] | 0.15 | 0.15 | 0.15 | 0.15 | 0.15 | 0.15 | 0.15 | 0.15 | 0.15 | 0.15
ИТОГО по Старорусскому РЭС от 5 до 20 мин. с нарастающим итогом | [5 empty] | 0 | 0 | 0 | 0 | 0 | 0 | 0 | 0 | 0 | 0
ИТОГО по Старорусскому РЭС от 20 до 60 мин. с нарастающим итогом | [5 empty] | 0 | 0 | 0 | 0 | 0 | 0 | 0 | 2.589 | 2.589 | 2.589
ВСЕГО по Старорусскому РЭС до 20 мин. (включая объем нагрузки до 5 мин.) с нарастающим итогом | [5 empty] | 0.15 | 0.15 | 0.15 | 0.15 | 0.15 | 0.15 | 0.15 | 0.15 | 0.15 | 0.15
ВСЕГО по Старорусскому РЭС до 60 мин. (включая объем нагрузки до 5 мин., до 20 мин.) с нарастающим итогом | [5 empty] | 0.15 | 0.15 | 0.15 | 0.15 | 0.15 | 0.15 | 0.15 | 2.739 | 2.739 | 2.739
ИТОГО по ПО "ВЭС" до 5 мин. |  |  |  |  | 0.15 | 0.15 | 0 | 0 | 0 | 0 | 0 | 0 | 0 | 0 | 0
ИТОГО по ПО "ВЭС" 5 до 20 мин. |  |  |  |  | 0 | 0 | 0 | 0 | 0 | 0 | 0 | 0 | 0 | 0 | 0
ИТОГО по ПО "ВЭС" 20 до 60 мин. |  |  |  |  | 2.589 | 0 | 0 | 0 | 0 | 0 | 0 | 0 | 2.589 | 0 | 0
ВСЕГО по ПО "ВЭС" до 20 мин. (включая объем нагрузки до 5 мин.) |  |  |  |  | 0.15 | 0.15 | 0 | 0 | 0 | 0 | 0 | 0 | 0 | 0 | 0
ВСЕГО по ПО "ВЭС" до 60 мин. (включая объем нагрузки до 5 мин., до 20 мин.) |  |  |  |  | 2.739 | 0.15 | 0 | 0 | 0 | 0 | 0 | 0 | 2.589 | 0 | 0
ИТОГО по ПО "ВЭС" до 5 мин. с нарастающим итогом | [5 empty] | 0.15 | 0.15 | 0.15 | 0.15 | 0.15 | 0.15 | 0.15 | 0.15 | 0.15 | 0.15
ИТОГО по ПО "ВЭС" от 5 до 20 мин. с нарастающим итогом | [5 empty] | 0 | 0 | 0 | 0 | 0 | 0 | 0 | 0 | 0 | 0
ИТОГО по ПО "ВЭС" от 20 до 60 мин. с нарастающим итогом | [5 empty] | 0 | 0 | 0 | 0 | 0 | 0 | 0 | 2.589 | 2.589 | 2.589
ВСЕГО по ПО "ВЭС" до 20 мин. (включая объем нагрузки до 5 мин.) с нарастающим итогом | [5 empty] | 0.15 | 0.15 | 0.15 | 0.15 | 0.15 | 0.15 | 0.15 | 0.15 | 0.15 | 0.15
ВСЕГО по ПО "ВЭС" 60 мин. (включая объем нагрузки до 5 мин., до 20 мин.) с нарастающим итогом | [5 empty] | 0.15 | 0.15 | 0.15 | 0.15 | 0.15 | 0.15 | 0.15 | 2.739 | 2.739 | 2.739
ИТОГО по Новгородскому филиалу ПАО "Россети Северо-Запад" до 5 мин. |  |  |  |  | 13.41 | 13.41 | 0 | 0 | 0 | 0 | 0 | 0 | 0 | 0 | 0
ИТОГО по Новгородскому филиалу ПАО "Россети Северо-Запад" от 5 до 20 мин. |  |  |  |  | 15.88 | 0 | 0 | 0 | 15.88 | 0 | 0 | 0 | 0 | 0 | 0
ИТОГО по Новгородскому филиалу ПАО "Россети Северо-Запад" от 20 до 60 мин. |  |  |  |  | 12.64 | 0 | 0 | 0 | 0 | 0 | 0 | 10.051 | 2.589 | 0 | 0
ВСЕГО по Новгородскому филиалу ПАО "Россети Северо-Запад" до 20 мин. (включая объем нагрузки до 5 мин.) |  |  |  |  | 29.29 | 13.41 | 0 | 0 | 15.88 | 0 | 0 | 0 | 0 | 0 | 0
ВСЕГО по Новгородскому филиалу ПАО "Россети Северо-Запад" до 60 мин. (включая объем нагрузки до 5 мин., до 20 мин.) |  |  |  |  | 41.93 | 13.41 | 0 | 0 | 15.88 | 0 | 0 | 10.051 | 2.589 | 0 | 0
ИТОГО по Новгородскому филиалу ПАО "Россети Северо-Запад" до 5 мин. с нарастающим итогом | [5 empty] | 13.41 | 13.41 | 13.41 | 13.41 | 13.41 | 13.41 | 13.41 | 13.41 | 13.41 | 13.41
ИТОГО по Новгородскому филиалу ПАО "Россети Северо-Запад" от 5 до 20 мин. с нарастающим итогом | [5 empty] | 0 | 0 | 0 | 15.88 | 15.88 | 15.88 | 15.88 | 15.88 | 15.88 | 15.88
ИТОГО по Новгородскому филиалу ПАО "Россети Северо-Запад" от 20 до 60 мин. с нарастающим итогом | [5 empty] | 0 | 0 | 0 | 0 | 0 | 0 | 10.051 | 12.64 | 12.64 | 12.64
ВСЕГО по Новгородскому филиалу ПАО "Россети Северо-Запад" до 20 мин. (включая объем нагрузки до 5 мин.) с нарастающим итогом | [5 empty] | 13.41 | 13.41 | 13.41 | 29.29 | 29.29 | 29.29 | 29.29 | 29.29 | 29.29 | 29.29
ВСЕГО по Новгородскому филиалу ПАО "Россети Северо-Запад" до 60 мин. (включая объем нагрузки до 5 мин., до 20 мин.) с нарастающим итогом | [5 empty] | 13.41 | 13.41 | 13.41 | 29.29 | 29.29 | 29.29 | 39.341 | 41.93 | 41.93 | 41.93
Потребители АО "Новгородоблэлектро"
Новгородское отделение, тел. диспетчера 77-22-22
30 | Промышленная зона | ПС 110 кВ Районная | ф.41 | ОП | до 5 мин. | 0.298
| (ООО "Новгородснаб" тел.:62-82-46, 62-86-04 |  |  |  | от 5 до 20 мин.
| ООО "Лес" тел.:8-911-027-03-04) и др. |  |  |  | от 20 до 60 мин
тел. 77-22-22 деж. Диспетчер НОКЭ
31 | Промышленная зона | ПС 110 кВ Районная | ф.33 | ОП | до 5 мин. | 0.125
| (ЗАО "Стройснаб" тел.:73-26-14, |  |  |  | от 5 до 20 мин.
| 8-911-633-12-15 |  |  |  | от 20 до 60 мин
ООО "Фабус" тел.:640-052, 640-202
ООО "Строительное предприятие 640"
тел.: 642-404, 641-627
32 | ЗАО "ПК "Волховец", дог.№ 00005 и др. | ПС 110 кВ Районная | ф. 20 | ОП | до 5 мин. | 1.012
| 94-46-00 приемная, |  |  |  | от 5 до 20 мин.
| 94-47-08, 8-911-600-39-88 гл.энергетик, |  |  |  | от 20 до 60 мин
94-46-94, 8-911-041-96-33 зам. гл. энергетика
94-46-88, 94-47-29 деж.электрик
| ЗАО "ПК "Волховец", дог.№ 00005 и др. | ПС 110 кВ Районная | ф. 34 | ОП | до 5 мин. | 0.535
| 94-46-00 приемная, |  |  |  | от 5 до 20 мин.
| 94-47-08, 8-911-600-39-88 гл.энергетик, |  |  |  | от 20 до 60 мин
94-46-94, 8-911-041-96-33 зам. гл. энергетика
94-46-88, 94-47-29 деж.электрик
33 | ОАО "Трансвит" | ПС 110 кВ Районная |  | ОП (ПП) | до 5 мин.
| дог.№ 01314 |  |  |  | от 5 до 20 мин.
| тел. 77-44-74 гл. энергетик |  | ф. 13, 22 |  | от 20 до 60 мин | [7 empty] | 1.198
тел: 60-74-50 - энергетик
тел: 33-97-37 - дежурный электрик
34 | ЗАО "Лактис", дог.№01337, | ПС 110 кВ Районная |  | ОП (ПП) | до 5 мин.
| 500-908, 8-921-201-03-00 гл. энергетик, |  |  |  | от 5 до 20 мин.
| тел.629-108, 8-921-606-20-36 мастер эл.служ. |  | ф. 45, 46 |  | от 20 до 60 мин | [7 empty] | 1.313
629-128, 8-921-606-20-43 деж.электромонтер
35 | ООО "Лента", дог.№ 53010000004 | ПС 110 кВ Южная |  | ОП (ПП) | до 5 мин.
| 8-(812)-380-61-31 центр.приемная, |  |  |  | от 5 до 20 мин.
| 68-00-91 приемная, 8-921-570-12-08 гл. инженер |  | ф. 14, 23 |  | от 20 до 60 мин | [7 empty] | 0.48
68-00-96 доб. 768 - гл. энергетик
36 | ООО "Лента", дог.№ 53010000002 | ПС 110 кВ Районная |  | ОП (ПП) | до 5 мин.
| 8-(812)-380-61-31 центр.приемная, |  |  |  | от 5 до 20 мин.
| 68-00-91 приемная, 8-921-980-15-65гл. Инженер |  | ф. 23, 28 |  | от 20 до 60 мин | [7 empty] | 0.651
68-00-96 доб. 768 - гл. энергетик
ИТОГО по Новгородскому отделению до 5 мин. |  |  |  |  | 1.97 | 1.97 | 0 | 0 | 0 | 0 | 0 | 0 | 0 | 0 | 0
ИТОГО по Новгородскому отделению от 5 до 20 мин. |  |  |  |  | 0 | 0 | 0 | 0 | 0 | 0 | 0 | 0 | 0 | 0 | 0
ИТОГО по Новгородскому отделению от 20 до 60 мин. |  |  |  |  | 3.642 | 0 | 0 | 0 | 0 | 0 | 0 | 0 | 3.642 | 0 | 0
ИТОГО по Новгородскому отделению до 20 мин. (включая объем нагрузки до 5 мин.) |  |  |  |  | 1.97 | 1.97 | 0 | 0 | 0 | 0 | 0 | 0 | 0 | 0 | 0
ИТОГО по Новгородскому отделению до 60 мин. (включая объем нагрузки до 5 мин., до 20 мин.) |  |  |  |  | 5.612 | 1.97 | 0 | 0 | 0 | 0 | 0 | 0 | 3.642 | 0 | 0
ИТОГО по Новгородскому отделению до 5 мин. с нарастающим итогом | [5 empty] | 1.97 | 1.97 | 1.97 | 1.97 | 1.97 | 1.97 | 1.97 | 1.97 | 1.97 | 1.97
ИТОГО по Новгородскому отделению от 5 до 20 мин. с нарастающим итогом | [5 empty] | 0 | 0 | 0 | 0 | 0 | 0 | 0 | 0 | 0 | 0
ИТОГО по Новгородскому отделению от 20 до 60 мин. с нарастающим итогом | [5 empty] | 0 | 0 | 0 | 0 | 0 | 0 | 0 | 3.642 | 0 | 0
ИТОГО по Новгородскому отделению до 20 мин. (включая объем нагрузки до 5 мин.) с нарастающим итогом | [5 empty] | 1.97 | 1.97 | 1.97 | 1.97 | 1.97 | 1.97 | 1.97 | 1.97 | 1.97 | 1.97
ИТОГО по Новгородскому отделению до 60 мин. (включая объем нагрузки до 5 мин., до 20 мин.) с нарастающим итогом | [5 empty] | 1.97 | 1.97 | 1.97 | 1.97 | 1.97 | 1.97 | 1.97 | 5.612 | 5.612 | 5.612
Старорусский филиал, тел. диспетчера 8-(816-52)-52-639
37 | Промышленная зона | ПС 110 кВ Русса | ф.15 | ОП | до 5 мин. | 0.682
| (ООО "Лакто-Новгород") |  |  |  | от 5 до 20 мин.
| т.8-(816-52)-5-61-85 |  |  |  | от 20 до 60 мин
ИТОГО по Старорусскому филиалу до 5 мин. |  |  |  |  | 0.682 | 0.682 | 0 | 0 | 0 | 0 | 0 | 0 | 0 | 0 | 0
ИТОГО по Старорусскому филиалу от 5 до 20 мин. |  |  |  |  | 0 | 0 | 0 | 0 | 0 | 0 | 0 | 0 | 0 | 0 | 0
ИТОГО по Старорусскому филиалу от 20 до 60 мин. |  |  |  |  | 0 | 0 | 0 | 0 | 0 | 0 | 0 | 0 | 0 | 0 | 0
ИТОГО по Старорусскому филиалу до 20 мин. (включая объем нагрузки до 5 мин.) |  |  |  |  | 0.682 | 0.682 | 0 | 0 | 0 | 0 | 0 | 0 | 0 | 0 | 0
ИТОГО по Старорусскому филиалу до 60 мин. (включая объем нагрузки до 5 мин., до 20 мин.) |  |  |  |  | 0.682 | 0.682 | 0 | 0 | 0 | 0 | 0 | 0 | 0 | 0 | 0
ИТОГО по Старорусскому филиалу до 5 мин. с нарастающим итогом | [5 empty] | 0.682 | 0.682 | 0.682 | 0.682 | 0.682 | 0.682 | 0.682 | 0.682 | 0.682 | 0.682
ИТОГО по Старорусскому филиалу от 5 до 20 мин. с нарастающим итогом | [5 empty] | 0 | 0 | 0 | 0 | 0 | 0 | 0 | 0 | 0 | 0
ИТОГО по Старорусскому филиалу от 20 до 60 мин. с нарастающим итогом | [5 empty] | 0 | 0 | 0 | 0 | 0 | 0 | 0 | 0 | 0 | 0
ИТОГО по Старорусскому филиалу до 20 мин. (включая объем нагрузки до 5 мин.) с нарастающим итогом | [5 empty] | 0.682 | 0.682 | 0.682 | 0.682 | 0.682 | 0.682 | 0.682 | 0.682 | 0.682 | 0.682
ИТОГО по Старорусскому филиалу до 60 мин. (включая объем нагрузки до 5 мин., до 20 мин.) с нарастающим итогом | [5 empty] | 0.682 | 0.682 | 0.682 | 0.682 | 0.682 | 0.682 | 0.682 | 0.682 | 0.682 | 0.682
ИТОГО по АО "Новгородоблэлектро" до 5 мин. |  |  |  |  | 2.652 | 2.652 | 0 | 0 | 0 | 0 | 0 | 0 | 0 | 0 | 0
ИТОГО по АО "Новгородоблэлектро" от 5 до 20 мин. |  |  |  |  | 0 | 0 | 0 | 0 | 0 | 0 | 0 | 0 | 0 | 0 | 0
ИТОГО по АО "Новгородоблэлектро" от 20 до 60 мин. |  |  |  |  | 3.642 | 0 | 0 | 0 | 0 | 0 | 0 | 0 | 3.642 | 0 | 0
ИТОГО по АО "Новгородобэлектро" до 20 мин. (включая объем нагрузки до 5 мин.) |  |  |  |  | 2.652 | 2.652 | 0 | 0 | 0 | 0 | 0 | 0 | 0 | 0 | 0
ИТОГО по АО "Новгородобэлектро" до 60 мин. (включая объем нагрузки до 5 мин., до 20 мин.) |  |  |  |  | 6.294 | 2.652 | 0 | 0 | 0 | 0 | 0 | 0 | 3.642 | 0 | 0
ИТОГО по АО "Новгородоблэлектро" до 5 мин. с нарастающим итогом | [5 empty] | 2.652 | 2.652 | 2.652 | 2.652 | 2.652 | 2.652 | 2.652 | 2.652 | 2.652 | 2.652
ИТОГО по АО "Новгородоблэлектро" от 5 до 20 мин. с нарастающим итогом | [5 empty] | 0 | 0 | 0 | 0 | 0 | 0 | 0 | 0 | 0 | 0
ИТОГО по АО "Новгородоблэлектро" от 20 до 60 мин. с нарастающим итогом | [5 empty] | 0 | 0 | 0 | 0 | 0 | 0 | 0 | 3.642 | 3.642 | 3.642
ИТОГО по АО "Новгородобэлектро"до 20 мин. (включая объем нагрузки до 5 мин.) с нарастающим итогом | [5 empty] | 2.652 | 2.652 | 2.652 | 2.652 | 2.652 | 2.652 | 2.652 | 2.652 | 2.652 | 2.652
ИТОГО по АО "Новгородобэлектро" до 60 мин. (включая объем нагрузки до 5 мин., до 20 мин.) с нарастающим итогом | [5 empty] | 2.652 | 2.652 | 2.652 | 2.652 | 2.652 | 2.652 | 2.652 | 6.294 | 6.294 | 6.294
Потребители Филиала ПАО "ФСК ЕЭС" Новгородского предприятия МЭС
38 | ОАО "Красный Октябрь" | ПС 330 кВ Новгородская |  | ОП (ПП) | до 5 мин.
| директор: 64-29-10 |  |  |  | от 5 до 20 мин. |  |  |  | 0.146
8-963-366-3169
| Начальник команды: 64-21-50 |  |  |  | от 20 до 60 мин.
| 8-911-644-6822 |  | ВЛ 10 кВ л. 4 З-д Энергия*
| 8-911-601-0067 |  | ВЛ 10 кВ л. 18 З-д Энергия*
Электромонтер: 8-951-720-2180
8-911-619-15-35 гл. энергетик
39 | ООО "Газпром трансгаз | ПС 330 кВ Новгородская |  | ОП (ПП) | до 5 мин.
| Санкт-Петербург" |  |  |  | от 5 до 20 мин. |  |  |  | 0.07
Начальник СЭВС: 944-829,
| 8-958-453-50-70 |  |  |  | от 20 до 60 мин.
Инженер СЭВС: 944-839
| 8-921-205-8569 |  | Фидер 10 кВ л. 6, 8 Газпром
| 8-921-205-8540 |  | Трансгаз С-Петербург*
40 | ООО "Транснефть-Балтика" | ПС 330 кВ Юго-Западная |  | ОП (ПП) | до 5 мин. | 5.26
| Гл.энергетик: 8-931-850-90-08 |  |  |  | от 5 до 20 мин.
| Зам. гл. энергетика: 8-931-850-90-50 |  |  |  | от 20 до 60 мин
| энергетик: 8-931-850-90-64 |  | ВЛ 110 кВ Юго-Западная -
| энергодиспетчер: 8-931-850-90-22 |  | НПС-7 № 1*
ВЛ 110 кВ Юго-Западная -
НПС-7 № 2*
41 | АО "Фирма Ригель" | ПС 330 кВ Новгородская |  | ОП (ПП) | до 5 мин.
| энергетик: 8-911-648-97-18 |  |  |  | от 5 до 20 мин. |  |  |  | 0.087
инженер-механик, электромонтер:
| 8-921-200-39-67 |  |  |  | от 20 до 60 мин.
| т.(8162) 64-43-52 |  | ВЛ 10 кВ л. 12*
| т.(8162) 64-53-45 |  | ВЛ 10 кВ л. 14*
ИТОГО по Филиалу ПАО "ФСК ЕЭС" Новгородского предприятия МЭС до 5 мин. |  |  |  |  | 5.26 | 5.26 | 0 | 0 | 0 | 0 | 0 | 0 | 0 | 0 | 0
ИТОГО по Филиалу ПАО "ФСК ЕЭС" Новгородского предприятия МЭС от 5 до 20 мин. |  |  |  |  | 0.303 | 0 | 0 | 0 | 0.303 | 0 | 0 | 0 | 0 | 0 | 0
ИТОГО по Филиалу ПАО "ФСК ЕЭС" Новгородского предприятия МЭС от 20 до 60 мин. |  |  |  |  | 0 | 0 | 0 | 0 | 0 | 0 | 0 | 0 | 0 | 0 | 0
ВСЕГО по Филиалу ПАО "ФСК ЕЭС" Новгородского предприятия МЭС до 20 мин. (включая объем нагрузки до 5 мин.) |  |  |  |  | 5.563 | 5.26 | 0 | 0 | 0.303 | 0 | 0 | 0 | 0 | 0 | 0
ВСЕГО по Филиалу ПАО "ФСК ЕЭС" Новгородского предприятия МЭС до 60 мин. (включая объем нагрузки до 5 мин., до 20 мин.) |  |  |  |  | 5.563 | 5.26 | 0 | 0 | 0.303 | 0 | 0 | 0 | 0 | 0 | 0
ИТОГО по Филиалу ПАО "ФСК ЕЭС" Новгородского предприятия МЭС до 5 мин. с нарастающим итогом | [5 empty] | 5.26 | 5.26 | 5.26 | 5.26 | 5.26 | 5.26 | 5.26 | 5.26 | 5.26 | 5.26
ИТОГО по Филиалу ПАО "ФСК ЕЭС" Новгородского предприятия МЭС от 5 до 20 мин. с нарастающим итогом | [5 empty] | 0 | 0 | 0 | 0.303 | 0.303 | 0.303 | 0.303 | 0.303 | 0.303 | 0.303
ИТОГО по Филиалу ПАО "ФСК ЕЭС" Новгородского предприятия МЭС от 20 до 60 мин. с нарастающим итогом | [5 empty] | 0 | 0 | 0 | 0 | 0 | 0 | 0 | 0 | 0 | 0
ВСЕГО по Филиалу ПАО "ФСК ЕЭС" Новгородского предприятия МЭС до 20 мин. (включая объем нагрузки до 5 мин.) с нарастающим итогом | [5 empty] | 5.26 | 5.26 | 5.26 | 5.563 | 5.563 | 5.563 | 5.563 | 5.563 | 5.563 | 5.563
ВСЕГО по Филиалу ПАО "ФСК ЕЭС" Новгородского предприятия МЭС до 60 мин. (включая объем нагрузки до 5 мин., до 20 мин.) с нарастающим итогом | [5 empty] | 5.26 | 5.26 | 5.26 | 5.563 | 5.563 | 5.563 | 5.563 | 5.563 | 5.563 | 5.563
ПАО "ТГК-2" (ООО "Новэлектросети" - ПАО "Акрон")
42 | ПАО "Акрон" дог. №0000071 дкп, | НТЭЦ 110 кВ | конторль ввода ГВО по величине потребления подстанций | ОП (ПП) | до 5 мин | 0.35
| 173012 г. Великий Новгород | (Новгородская ТЭЦ |  |  | от 5 до 20 мин |  |  |  | 7
| т. 8(8162)99-65-55 приемная | ПАО "ТГК-2") |  |  | от 20 до 60 мин | [6 empty] | 6.66
т. 8(8162)99-62-00 гл. инженер
т. 8(8162)99-62-05 гл. энергетик
т. 8(8162)99-63-77 нач. смены цеха эл. снабж.
т. 8(8162)99-62-54 диспетчер
т. 8(8162)99-61-09 справочная
ИТОГО по ПАО "ТГК-2" (ООО "Новэлектросети" - ПАО "Акрон") до 5 мин. |  |  |  |  | 0.35 | 0.35 | 0 | 0 | 0 | 0 | 0 | 0 | 0 | 0 | 0
ИТОГО по ПАО "ТГК-2" (ООО "Новэлектросети" - ПАО "Акрон") от 5 до 20 мин. |  |  |  |  | 7 | 0 | 0 | 0 | 7 | 0 | 0 | 0 | 0 | 0 | 0
ИТОГО по ПАО "ТГК-2" (ООО "Новэлектросети" - ПАО "Акрон") от 20 до 60 мин. |  |  |  |  | 6.66 | 0 | 0 | 0 | 0 | 0 | 0 | 6.66 | 0 | 0 | 0
ВСЕГО по ПАО "ТГК-2" (ООО "Новэлектросети" - ПАО "Акрон") до 20 мин. (включая объем нагрузки до 5 мин.) |  |  |  |  | 7.35 | 0.35 | 0 | 0 | 7 | 0 | 0 | 0 | 0 | 0 | 0
ВСЕГО по ПАО "ТГК-2" (ООО "Новэлектросети" - ПАО "Акрон") до 60 мин. (включая объем нагрузки до 5 мин., до 20 мин.) |  |  |  |  | 14.01 | 0.35 | 0 | 0 | 7 | 0 | 0 | 6.66 | 0 | 0 | 0
ИТОГО по ПАО "ТГК-2" (ООО "Новэлектросети" - ПАО "Акрон") до 5 мин. с нарастающим итогом | [5 empty] | 0.35 | 0.35 | 0.35 | 0.35 | 0.35 | 0.35 | 0.35 | 0.35 | 0.35 | 0.35
ИТОГО по ПАО "ТГК-2" (ООО "Новэлектросети" - ПАО "Акрон") от 5 до 20 мин. с нарастающим итогом | [5 empty] | 0 | 0 | 0 | 7 | 7 | 7 | 7 | 7 | 7 | 7
ИТОГО по ПАО "ТГК-2" (ООО "Новэлектросети" - ПАО "Акрон") от 20 до 60 мин. с нарастающим итогом | [5 empty] | 0 | 0 | 0 | 0 | 0 | 0 | 6.66 | 6.66 | 6.66 | 6.66
ВСЕГО по ПАО "ТГК-2" (ООО "Новэлектросети" - ПАО "Акрон") до 20 мин. (включая объем нагрузки до 5 мин.) с нарастающим итогом | [5 empty] | 0.35 | 0.35 | 0.35 | 7.35 | 7.35 | 7.35 | 7.35 | 7.35 | 7.35 | 7.35
ВСЕГО по ПАО "ТГК-2" (ООО "Новэлектросети" - ПАО "Акрон") до 60 мин. (включая объем нагрузки до 5 мин., до 20 мин.) с нарастающим итогом | [5 empty] | 0.35 | 0.35 | 0.35 | 7.35 | 7.35 | 7.35 | 14.01 | 14.01 | 14.01 | 14.01
ИТОГО по Новгородской области до 5 мин. |  |  |  |  | 21.672 | 21.672 | 0 | 0 | 0 | 0 | 0 | 0 | 0 | 0 | 0
ИТОГО по Новгородской области от 5 до 20 мин. |  |  |  |  | 23.183 | 0 | 0 | 0 | 23.183 | 0 | 0 | 0 | 0 | 0 | 0
ИТОГО по Новгородской области от 20 до 60 мин. |  |  |  |  | 22.942 | 0 | 0 | 0 | 0 | 0 | 0 | 16.711 | 6.231 | 0 | 0
ВСЕГО по Новгородской области до 20 мин. (включая объем нагрузки до 5 мин.) |  |  |  |  | 44.855 | 21.672 | 0 | 0 | 23.183 | 0 | 0 | 0 | 0 | 0 | 0
ВСЕГО по Новгородской области до 60 мин. (включая объем нагрузки до 5 мин., до 20 мин.) |  |  |  |  | 67.797 | 21.672 | 0 | 0 | 23.183 | 0 | 0 | 16.711 | 6.231 | 0 | 0
ВСЕГО по ДУ в Новгородской области до 5 мин. | [5 empty] | 1.08 | 0 | 0 | 0 | 0 | 0 | 0 | 0 | 0 | 0
ИТОГО по Новгородской области до 5 мин. с нарастающим итогом | [5 empty] | 21.672 | 21.672 | 21.672 | 21.672 | 21.672 | 21.672 | 21.672 | 21.672 | 21.672 | 21.672
ИТОГО по Новгородской области от 5 до 20 мин. с нарастающим итогом | [5 empty] | 0 | 0 | 0 | 23.183 | 23.183 | 23.183 | 23.183 | 23.183 | 23.183 | 23.183
ИТОГО по Новгородской областиот 20 до 60 мин. с нарастающим итогом | [5 empty] | 0 | 0 | 0 | 0 | 0 | 0 | 16.711 | 22.942 | 22.942 | 22.942
ВСЕГО по Новгородской области до 20 мин. (включая объем нагрузки до 5 мин.) с нарастающим итогом | [5 empty] | 21.672 | 21.672 | 21.672 | 44.855 | 44.855 | 44.855 | 44.855 | 44.855 | 44.855 | 44.855
ВСЕГО по Новгородской области до 60 мин. (включая объем нагрузки до 5 мин., до 20 мин.) с нарастающим итогом | [5 empty] | 21.672 | 21.672 | 21.672 | 44.855 | 44.855 | 44.855 | 61.566 | 67.797 | 67.797 | 67.797
ВСЕГО по ДУ в Новгородской области до 5 мин. с нарастающим итогом | [5 empty] | 1.08 | 1.08 | 1.08 | 1.08 | 1.08 | 1.08 | 1.08 | 1.08 | 1.08 | 1.08

## ГВО НУ 15-00
ГРАФИК
временного отключения потребления на 2022/2023 гг.
Новгородского энергоузла по Новгородскому филиалу ПАО "Россети Северо-Запад" на территории Новгородской области
по данным КЗ 21.06.2023 за 15-00 час
№ п/п | Потребитель | Наименование подстанции | Наименование фидера /наименование фидера контроля* | Способ ввода отключения по графику | Время отключения | Очередь ограничения (МВт)
[6 empty] | I | II | III | IV | V | VI | VII | VIII | IX | X
1 | 2 | 3 | 4 | 5 | 6 | 7 | 8 | 9 | 10 | 11 | 12 | 13 | 14 | 15 | 16
Новгородского филиал ПАО "Россети Северо-Запад"
ПО "Ильменские электрические сети"
1 | АО "НПО "КВАНТ" | ПС 110 кВ Районная | ф. 09 | ОП | до 5 мин | 0.39
| дог. №18/86 ДОУПЭ |  |  |  | от 5 до 20 мин
| т. 8(8162)68-20-04 отдел гл. энергетика |  |  |  | от 20 до 60 мин
| м.т. 8-951-720-15-00 нач. отдела гл. энергетика |  | ф. 26*, 62*, 67*
м.т. 8-921-207-62-35 дежурный электрик
2 | ОАО "Спектр" | ПС 110 кВ Районная | ф. 64 | ОП | до 5 мин | 0.29
| дог. №11-00035 |  |  |  | от 5 до 20 мин
| т. 8(8162)33-51-73 приемная |  |  |  | от 20 до 60 мин
| м.т. 8-952-480-10-14 |  | ф. 55*
нач. ЭМО
т.8(8162)33-51-73 дисп. ЭМО
3 | ОАО "Заряд" | ПС 110 кВ Районная | ф. 30 | ОП | до 5 мин | 0.12
| дог. №11-00886 |  |  |  | от 5 до 20 мин
| т. 8(8162)62-73-23 тех. Директор |  |  |  | от 20 до 60 мин
| м.т. 8-911-609-21-05 нач. ЭМУ |  | ф. 16*
4 | ООО "Амкор СК Новгород" | ПС 110 кВ Районная | ф. 70 | ОП | до 5 мин | 0.85
| дог. №50 |  |  |  | от 5 до 20 мин
| т. 8(8162)940-888 приемная |  |  |  | от 20 до 60 мин
| м.т. 8-921-022-60-22 |  | ф. 61*
м.т. 8-921-190-17-63 гл. энергетик
м.т. 8-921-196-20-28 дежурный
5 | ООО "Амкор Флексиблз | ПС 110 кВ Районная | ф. 66 | ОП | до 5 мин | 1.74
| Новгород" |  |  |  | от 5 до 20 мин
| дог. №11-00011 |  |  |  | от 20 до 60 мин
| т. 8(8162)680-680 приемная, |  | ф. 39*
м.т. 8-963-333-46-59 менедж. по безоп и тех. Обесп.
м.т. 8-963-330-68-50 нач. тех. Отдела
6 | ОАО "ВН Мясной Двор" | ПС 110 кВ Районная | ф. 27 | ОП | до 5 мин | 0.69
| дог. №0000085 |  |  |  | от 5 до 20 мин
| т. 8(8162)680-501 приемная, |  |  |  | от 20 до 60 мин
| т. 8(8162)680-511гл. Инженер |  | ф. 44*
т. 8(81620680-565, м.т. 8-965-8085-51-23 гл. энерг.
м.т. 8-911-600-23-21 дежурный
7 | ООО "Гранит" | ПС 110 кВ Районная |  | ОП (ПП) | до 5 мин
| дог. №11-01389 |  |  |  | от 5 до 20 мин
| м.т.8-964-690-69-06 |  |  |  | от 20 до 60 мин | [6 empty] | 0.45
| главный инженер |  | ф. 47*, 48*
8 | ОАО "Новгородский завод | ПС 110 кВ Антоново |  | ОП (ПП) | до 5 мин
| стекловолокна" |  |  |  | от 5 до 20 мин |  |  |  | 0.12
| дог. №01-00054 |  |  |  | от 20 до 60 мин | [6 empty] | 0.64
| т. 8(8162)68-05-90 приемная |  | ф. 08*, 17*
т. 8-931-853-04-44 тех. директор
м.т. 8-921-730-33-13 инженер ОГЭ
9 | ИП Сивкова А.О. (ООО "НОРДИНВЕСТ") | ПС 110 кВ Базовая |  | ОП (ПП) | до 5 мин
| дог. №0000085 |  | ф. 10/10, 10/11 |  | от 5 до 20 мин |  |  |  | 0.71
| м.т. 8-921-739-90-02 техический директор |  |  |  | от 20 до 60 мин
т. 8(8162) 33-88-50 приемная
10 | АО "НПП Старт" дог. №0000085 | ПС 110 кВ Базовая |  | ОП (ПП) | до 5 мин
| т. 8(8162)76-56-58 приемная |  |  |  | от 5 до 20 мин
| т. 8-950-684-61-14 гл. инженер |  | ф. 11 |  | от 20 до 60 мин | [6 empty] | 0.98
м.т. 8-921-699-77-68 дежурный
11 | ПАО "Контур" дог. №253 от 27.10.2017 | ПС 110 кВ Базовая |  | ОП (ПП) | до 5 мин
| т. 8(8162)680-900 приемная |  | ф. 66, 74 |  | от 5 до 20 мин |  |  |  | 0.5
| т. 8(8162)680-910, 680-900 доб. 477 |  |  |  | от 20 до 60 мин
| т. 8(8162)680-887, м.т. 8-965-808-03-33 |  | ф. 79*, 73*, 70*
гл. энергетик
м.т. 8-965-806-74-05 дежурный
12 | ООО "Трубичино" | ПС 330 кВ Новгородская |  | ОП (ПП) | до 5 мин
| дог. №13-00117 |  |  |  | от 5 до 20 мин
| т. 8(8162)741-133 приёмная |  |  |  | от 20 до 60 мин | [6 empty] | 0
| т. 8(8162)741-139, м.т. 8-911-601-28-21 гл. энерг., дежурный |  | ф. 01*, 07*, 13*, 15*
13 | ЗАО "НМЗ" | НТЭЦ 110 кВ (Новгородская ТЭЦ ПАО "ТГК-2") |  | ОП (ПП) | до 5 мин
| дог. №01/12/17-ОГЭ |  |  |  | от 5 до 20 мин
| т. 8(8162)940-750 - приёмная |  |  |  | от 20 до 60 мин | [6 empty] | 0.808
| т. 8(8162)940-750 доб. 250, м.т. 8-911-600-74-72 |  | яч. 5*, яч. 46*
зам. главного энерг. по электрохозяйству
т. 8(8162)940-750 доб. 285, м.т. 8-911-600-46-70
ответственный за электрохозяйство
м.т. 8-911-600-66-35 - дежурный
14 | ПАО "Акрон" дог. №11702-1 от 06.12.2019 | ПС 110 кВ 100 ПС 110 кВ 315 | конторль ввода ГВО по величине потребления подстанций | ОП (ПП) | до 5 мин | 8.19
| №11702-2 от 06.12.2019 |  |  |  | от 5 до 20 мин |  |  |  | 14
| №11702-3 от 06.12.2019 |  |  |  | от 20 до 60 мин | [6 empty] | 4.111
173012 г. Великий Новгород
т. 8(8162)99-65-55 приемная
т. 8(8162)99-62-00 гл. инженер
т. 8(8162)99-62-05 гл. энергетик
т. 8(8162)99-63-77 нач. смены цеха эл. снабж.
т. 8(8162)99-62-54 диспетчер
т. 8(8162)99-61-09 справочная
15 | ООО "Новгородский бекон" | ПС 110 кВ Новоселицы |  | ОП (ПП) | до 5 мин
| п/ф д. Божонка |  |  |  | от 5 до 20 мин
| дог. №53110002312 |  |  |  | от 20 до 60 мин | [6 empty] | 1.91
| т. 8(8162)682-631 приёмная |  | ф. 02*, 03*, 04*, 05*, 06*, 07*, 08*, 09*
м.т. 8-8-965-808-66-23 дежурный э/монтер
16 | ООО "Новгородский бекон" | ПС 110 кВ Чечулино ПС 110 кВ Подберезье |  | ОП (ПП) | до 5 мин
| дог. №53110002312 |  |  |  | от 5 до 20 мин
| т. 8(8162)682-631 приёмная |  |  |  | от 20 до 60 мин | [6 empty] | 0.49
| м.т. 8-911-620-02-83 нач. электроцеха |  | ф. 05*, 06*, 07*, 08*
| т. 8(8162)682-670, 8(8162)682-660 дежурный |  | ф. 04*, 05*, 07*, 08*
17 | ОАО "Подберезский | ПС 110 кВ Подберезье |  | ОП (ПП) | до 5 мин
| комбинат хлебепродуктов" |  |  |  | от 5 до 20 мин
| дог. №11-01590 |  | ф. 06, 09 |  | от 20 до 60 мин | [6 empty] | 1.31
т. 8(8162)742-641 приёмная
т. 8(8162) 742-643 гл. инженер
т. 8(8162)742-500,
м.т. 8-911-645-24-67 гл. энергетик
18 | ООО "Агрокомплекс" | ПС 110 кВ Спасская |  | ОП (ПП) | до 5 мин
| дог. №51-00191 |  |  |  | от 5 до 20 мин
| м.т. 8-921-964-78-00 - ген. директор |  |  |  | от 20 до 60 мин | [6 empty] | 0.17
ф. 01*, 04*
19 | Смешанная нагрузка: Администрация Савинского сельского поселения, МАОУ "Hовоселицкая средняя общеобразовательная школа", Потребительское общество "Новгородское", ОАО "Вымпел-Коммуникации", население | ПС 110 кВ Новоселицы | ф. 01 | ДУ | до 5 мин | 0.15
от 5 до 20 мин
от 20 до 60 мин
20 | Смешанная нагрузка: Администрация Савинского сельского поселения, ОАО "Вымпел-Коммуникации", ФГУ "Упрдор России", население | ПС 110 кВ Новоселицы | ф. 10 | ДУ | до 5 мин | 0.03
от 5 до 20 мин
от 20 до 60 мин
21 | Смешанная нагрузка: Государственная компания "Российские автомобильные дороги", ООО "Магистраль двух столиц" | ПС 110 кВ Дорожная | ф. 01 | ДУ | до 5 мин | 0
от 5 до 20 мин
от 20 до 60 мин
|  | ПС 110 кВ Дорожная | ф. 02 | ДУ | до 5 мин | 0
от 5 до 20 мин
от 20 до 60 мин
|  | ПС 110 кВ Дорожная | ф. 03 | ДУ | до 5 мин | 0.01
от 5 до 20 мин
от 20 до 60 мин
|  | ПС 110 кВ Дорожная | ф. 04 | ДУ | до 5 мин | 0.01
от 5 до 20 мин
от 20 до 60 мин
22 | Смешанная нагрузка: Государственная компания "Российские автомобильные дороги", ООО "Магистраль двух столиц" | ПС 110 кВ Магистральная | ф. 01 | ДУ | до 5 мин | 0.17
от 5 до 20 мин
от 20 до 60 мин
|  | ПС 110 кВ Магистральная | ф. 02 | ДУ | до 5 мин | 0.09
от 5 до 20 мин
от 20 до 60 мин
|  | ПС 110 кВ Магистральная | ф. 03 | ДУ | до 5 мин | 0.18
от 5 до 20 мин
от 20 до 60 мин
|  | ПС 110 кВ Магистральная | ф. 04 | ДУ | до 5 мин | 0.54
от 5 до 20 мин
от 20 до 60 мин
23 | Смешанная нагрузка: ОАУСО "Шимский КЦСО (комплексный центр социального обслуживания)", МУ "Шимская ЦКДС " (централизованная культурно-досуговая система), КФХ Акашкин А. И., ООО "Капитан", ИП Ведехин А. С., ИП Митина, КХ Кадырова А. У., ООО "СП "Шелонь-1", Администрация Шимского муниципального района, население | ПС 110 кВ Шимск | ф. 13 | ОП | до 5 мин | 0.1
от 5 до 20 мин
от 20 до 60 мин
24 | Смешанная нагрузка: Администрация Шимского муниципального района, население | ПС 110 кВ Шимск | ф. 14 | ОП | до 5 мин | 0.07
от 5 до 20 мин
от 20 до 60 мин
ИТОГО по ПО "ИЭС" до 5 мин. |  |  |  |  | 13.62 | 13.62 | 0 | 0 | 0 | 0 | 0 | 0 | 0 | 0 | 0
ИТОГО по ПО "ИЭС" от 5 до 20 мин. |  |  |  |  | 15.33 | 0 | 0 | 0 | 15.33 | 0 | 0 | 0 | 0 | 0 | 0
ИТОГО по ПО "ИЭС" от 20 до 60 мин. |  |  |  |  | 10.869 | 0 | 0 | 0 | 0 | 0 | 0 | 10.869 | 0 | 0 | 0
ВСЕГО по ПО "ИЭС" до 20 мин. (включая объем нагрузки до 5 мин.) |  |  |  |  | 28.95 | 13.62 | 0 | 0 | 15.33 | 0 | 0 | 0 | 0 | 0 | 0
ВСЕГО по ПО "ИЭС" до 60 мин. (включая объем нагрузки до 5 мин., до 20 мин.) |  |  |  |  | 39.819 | 13.62 | 0 | 0 | 15.33 | 0 | 0 | 10.869 | 0 | 0 | 0
ИТОГО по ПО "ИЭС" до 5 мин. с нарастающим итогом | [5 empty] | 13.62 | 13.62 | 13.62 | 13.62 | 13.62 | 13.62 | 13.62 | 13.62 | 13.62 | 13.62
ИТОГО по ПО "ИЭС" от 5 до 20 мин. с нарастающим итогом | [5 empty] | 0 | 0 | 0 | 15.33 | 15.33 | 15.33 | 15.33 | 15.33 | 15.33 | 15.33
ИТОГО по ПО "ИЭС" от 20 до 60 мин. с нарастающим итогом | [5 empty] | 0 | 0 | 0 | 0 | 0 | 0 | 10.869 | 10.869 | 10.869 | 10.869
ВСЕГО по ПО "ИЭС" до 20 мин. (включая объем нагрузки до 5 мин.) с нарастающим итогом | [5 empty] | 13.62 | 13.62 | 13.62 | 28.95 | 28.95 | 28.95 | 28.95 | 28.95 | 28.95 | 28.95
ВСЕГО по ПО "ИЭС" до 60 мин. (включая объем нагрузки до 5 мин., до 20 мин.) с нарастающим итогом | [5 empty] | 13.62 | 13.62 | 13.62 | 28.95 | 28.95 | 28.95 | 39.819 | 39.819 | 39.819 | 39.819
ПО "Валдайские электрические сети"
Старорусский РЭС
25 | ОАО "ПФК" | ПС 110 кВ Парфино |  | ОП (ПП) | до 5 мин.
| т. 8-964-310-70-79 - гл. энергетик |  | ф. 7 (6 кВ) |  | от 5 до 20 мин.
| т. 8-(816-50)-68-560, 8-921-697-19-58 - |  |  |  | от 20 до 60 мин | [7 empty] | 1.31
| главный инженер |  | ф. 3* (6 кВ)
т.8-(816-50)68-548 электрик
8-921-024-54-12 - начальник энергослужбы
26 | НОАУ "Демянский | ПС 110 кВ Медниково |  | ОП (ПП) | до 5 мин.
| лесхоз" |  |  |  | от 5 до 20 мин.
| тел.8-(816-52)-58-537 - приемная |  | ф. 9 |  | от 20 до 60 мин | [7 empty] | 0.096
м.т. 8-911-612-00-53 начальник ПХС
27 | ООО"ЭКО ВУД" тел.8-911-351-05-82 | ПС 110 кВ Парфино | ф. 4 (6 кВ) | ОП (ПП) | до 5 мин.
от 5 до 20 мин.
[5 empty] | от 20 до 60 мин | [7 empty] | 0.461
28 | ИП Иванов М.Е тел.8-(816-50)-61-984, 8-911-614-01-26 | ПС 110 кВ Парфино | ф. 1 (10 кВ) | ОП (ПП) | до 5 мин.
от 5 до 20 мин.
[5 empty] | от 20 до 60 мин | [7 empty] | 0.44
29 | Смешанная нагрузка (частный сектор, с/х предприятия, магазины, школа) | ПС 110 кВ Русса | ф. 5 | ОП | до 5 мин. | 0.148
от 5 до 20 мин.
от 20 до 60 мин
ИТОГО по Старорусскому РЭС до 5 мин. |  |  |  |  | 0.148 | 0.148 | 0 | 0 | 0 | 0 | 0 | 0 | 0 | 0 | 0
ИТОГО по Старорусскому РЭС от 5 до 20 мин. |  |  |  |  | 0 | 0 | 0 | 0 | 0 | 0 | 0 | 0 | 0 | 0 | 0
ИТОГО по Старорусскому РЭС от 20 до 60 мин. |  |  |  |  | 2.307 | 0 | 0 | 0 | 0 | 0 | 0 | 0 | 2.307 | 0 | 0
ВСЕГО по Старорусскому РЭС до 20 мин. (включая объем нагрузки до 5 мин.) |  |  |  |  | 0.148 | 0.148 | 0 | 0 | 0 | 0 | 0 | 0 | 0 | 0 | 0
ВСЕГО по Старорусскому РЭС до 60 мин. (включая объем нагрузки до 5 мин., до 20 мин.) |  |  |  |  | 2.455 | 0.148 | 0 | 0 | 0 | 0 | 0 | 0 | 2.307 | 0 | 0
ИТОГО по Старорусскому РЭС до 5 мин. с нарастающим итогом | [5 empty] | 0.148 | 0.148 | 0.148 | 0.148 | 0.148 | 0.148 | 0.148 | 0.148 | 0.148 | 0.148
ИТОГО по Старорусскому РЭС от 5 до 20 мин. с нарастающим итогом | [5 empty] | 0 | 0 | 0 | 0 | 0 | 0 | 0 | 0 | 0 | 0
ИТОГО по Старорусскому РЭС от 20 до 60 мин. с нарастающим итогом | [5 empty] | 0 | 0 | 0 | 0 | 0 | 0 | 0 | 2.307 | 2.307 | 2.307
ВСЕГО по Старорусскому РЭС до 20 мин. (включая объем нагрузки до 5 мин.) с нарастающим итогом | [5 empty] | 0.148 | 0.148 | 0.148 | 0.148 | 0.148 | 0.148 | 0.148 | 0.148 | 0.148 | 0.148
ВСЕГО по Старорусскому РЭС до 60 мин. (включая объем нагрузки до 5 мин., до 20 мин.) с нарастающим итогом | [5 empty] | 0.148 | 0.148 | 0.148 | 0.148 | 0.148 | 0.148 | 0.148 | 2.455 | 2.455 | 2.455
ИТОГО по ПО "ВЭС" до 5 мин. |  |  |  |  | 0.148 | 0.148 | 0 | 0 | 0 | 0 | 0 | 0 | 0 | 0 | 0
ИТОГО по ПО "ВЭС" 5 до 20 мин. |  |  |  |  | 0 | 0 | 0 | 0 | 0 | 0 | 0 | 0 | 0 | 0 | 0
ИТОГО по ПО "ВЭС" 20 до 60 мин. |  |  |  |  | 2.307 | 0 | 0 | 0 | 0 | 0 | 0 | 0 | 2.307 | 0 | 0
ВСЕГО по ПО "ВЭС" до 20 мин. (включая объем нагрузки до 5 мин.) |  |  |  |  | 0.148 | 0.148 | 0 | 0 | 0 | 0 | 0 | 0 | 0 | 0 | 0
ВСЕГО по ПО "ВЭС" до 60 мин. (включая объем нагрузки до 5 мин., до 20 мин.) |  |  |  |  | 2.455 | 0.148 | 0 | 0 | 0 | 0 | 0 | 0 | 2.307 | 0 | 0
ИТОГО по ПО "ВЭС" до 5 мин. с нарастающим итогом | [5 empty] | 0.148 | 0.148 | 0.148 | 0.148 | 0.148 | 0.148 | 0.148 | 0.148 | 0.148 | 0.148
ИТОГО по ПО "ВЭС" от 5 до 20 мин. с нарастающим итогом | [5 empty] | 0 | 0 | 0 | 0 | 0 | 0 | 0 | 0 | 0 | 0
ИТОГО по ПО "ВЭС" от 20 до 60 мин. с нарастающим итогом | [5 empty] | 0 | 0 | 0 | 0 | 0 | 0 | 0 | 2.307 | 2.307 | 2.307
ВСЕГО по ПО "ВЭС" до 20 мин. (включая объем нагрузки до 5 мин.) с нарастающим итогом | [5 empty] | 0.148 | 0.148 | 0.148 | 0.148 | 0.148 | 0.148 | 0.148 | 0.148 | 0.148 | 0.148
ВСЕГО по ПО "ВЭС" 60 мин. (включая объем нагрузки до 5 мин., до 20 мин.) с нарастающим итогом | [5 empty] | 0.148 | 0.148 | 0.148 | 0.148 | 0.148 | 0.148 | 0.148 | 2.455 | 2.455 | 2.455
ИТОГО по Новгородскому филиалу ПАО "Россети Северо-Запад" до 5 мин. |  |  |  |  | 13.768 | 13.768 | 0 | 0 | 0 | 0 | 0 | 0 | 0 | 0 | 0
ИТОГО по Новгородскому филиалу ПАО "Россети Северо-Запад" от 5 до 20 мин. |  |  |  |  | 15.33 | 0 | 0 | 0 | 15.33 | 0 | 0 | 0 | 0 | 0 | 0
ИТОГО по Новгородскому филиалу ПАО "Россети Северо-Запад" от 20 до 60 мин. |  |  |  |  | 13.176 | 0 | 0 | 0 | 0 | 0 | 0 | 10.869 | 2.307 | 0 | 0
ВСЕГО по Новгородскому филиалу ПАО "Россети Северо-Запад" до 20 мин. (включая объем нагрузки до 5 мин.) |  |  |  |  | 29.098 | 13.768 | 0 | 0 | 15.33 | 0 | 0 | 0 | 0 | 0 | 0
ВСЕГО по Новгородскому филиалу ПАО "Россети Северо-Запад" до 60 мин. (включая объем нагрузки до 5 мин., до 20 мин.) |  |  |  |  | 42.274 | 13.768 | 0 | 0 | 15.33 | 0 | 0 | 10.869 | 2.307 | 0 | 0
ИТОГО по Новгородскому филиалу ПАО "Россети Северо-Запад" до 5 мин. с нарастающим итогом | [5 empty] | 13.768 | 13.768 | 13.768 | 13.768 | 13.768 | 13.768 | 13.768 | 13.768 | 13.768 | 13.768
ИТОГО по Новгородскому филиалу ПАО "Россети Северо-Запад" от 5 до 20 мин. с нарастающим итогом | [5 empty] | 0 | 0 | 0 | 15.33 | 15.33 | 15.33 | 15.33 | 15.33 | 15.33 | 15.33
ИТОГО по Новгородскому филиалу ПАО "Россети Северо-Запад" от 20 до 60 мин. с нарастающим итогом | [5 empty] | 0 | 0 | 0 | 0 | 0 | 0 | 10.869 | 13.176 | 13.176 | 13.176
ВСЕГО по Новгородскому филиалу ПАО "Россети Северо-Запад" до 20 мин. (включая объем нагрузки до 5 мин.) с нарастающим итогом | [5 empty] | 13.768 | 13.768 | 13.768 | 29.098 | 29.098 | 29.098 | 29.098 | 29.098 | 29.098 | 29.098
ВСЕГО по Новгородскому филиалу ПАО "Россети Северо-Запад" до 60 мин. (включая объем нагрузки до 5 мин., до 20 мин.) с нарастающим итогом | [5 empty] | 13.768 | 13.768 | 13.768 | 29.098 | 29.098 | 29.098 | 39.967 | 42.274 | 42.274 | 42.274
Потребители АО "Новгородоблэлектро"
Новгородское отделение, тел. диспетчера 77-22-22
30 | Промышленная зона | ПС 110 кВ Районная | ф.41 | ОП | до 5 мин. | 0.314
| (ООО "Новгородснаб" тел.:62-82-46, 62-86-04 |  |  |  | от 5 до 20 мин.
| ООО "Лес" тел.:8-911-027-03-04) и др. |  |  |  | от 20 до 60 мин
тел. 77-22-22 деж. Диспетчер НОКЭ
31 | Промышленная зона | ПС 110 кВ Районная | ф.33 | ОП | до 5 мин. | 0.15
| (ЗАО "Стройснаб" тел.:73-26-14, |  |  |  | от 5 до 20 мин.
| 8-911-633-12-15 |  |  |  | от 20 до 60 мин
ООО "Фабус" тел.:640-052, 640-202
ООО "Строительное предприятие 640"
тел.: 642-404, 641-627
32 | ЗАО "ПК "Волховец", дог.№ 00005 и др. | ПС 110 кВ Районная | ф. 20 | ОП | до 5 мин. | 1.195
| 94-46-00 приемная, |  |  |  | от 5 до 20 мин.
| 94-47-08, 8-911-600-39-88 гл.энергетик, |  |  |  | от 20 до 60 мин
94-46-94, 8-911-041-96-33 зам. гл. энергетика
94-46-88, 94-47-29 деж.электрик
| ЗАО "ПК "Волховец", дог.№ 00005 и др. | ПС 110 кВ Районная | ф. 34 | ОП | до 5 мин. | 0.628
| 94-46-00 приемная, |  |  |  | от 5 до 20 мин.
| 94-47-08, 8-911-600-39-88 гл.энергетик, |  |  |  | от 20 до 60 мин
94-46-94, 8-911-041-96-33 зам. гл. энергетика
94-46-88, 94-47-29 деж.электрик
33 | ОАО "Трансвит" | ПС 110 кВ Районная |  | ОП (ПП) | до 5 мин.
| дог.№ 01314 |  |  |  | от 5 до 20 мин.
| тел. 77-44-74 гл. энергетик |  | ф. 13, 22 |  | от 20 до 60 мин | [7 empty] | 1.091
тел: 60-74-50 - энергетик
тел: 33-97-37 - дежурный электрик
34 | ЗАО "Лактис", дог.№01337, | ПС 110 кВ Районная |  | ОП (ПП) | до 5 мин.
| 500-908, 8-921-201-03-00 гл. энергетик, |  |  |  | от 5 до 20 мин.
| тел.629-108, 8-921-606-20-36 мастер эл.служ. |  | ф. 45, 46 |  | от 20 до 60 мин | [7 empty] | 1.335
629-128, 8-921-606-20-43 деж.электромонтер
35 | ООО "Лента", дог.№ 53010000004 | ПС 110 кВ Южная |  | ОП (ПП) | до 5 мин.
| 8-(812)-380-61-31 центр.приемная, |  |  |  | от 5 до 20 мин.
| 68-00-91 приемная, 8-921-570-12-08 гл. инженер |  | ф. 14, 23 |  | от 20 до 60 мин | [7 empty] | 0.461
68-00-96 доб. 768 - гл. энергетик
36 | ООО "Лента", дог.№ 53010000002 | ПС 110 кВ Районная |  | ОП (ПП) | до 5 мин.
| 8-(812)-380-61-31 центр.приемная, |  |  |  | от 5 до 20 мин.
| 68-00-91 приемная, 8-921-980-15-65гл. Инженер |  | ф. 23, 28 |  | от 20 до 60 мин | [7 empty] | 0.676
68-00-96 доб. 768 - гл. энергетик
ИТОГО по Новгородскому отделению до 5 мин. |  |  |  |  | 2.287 | 2.287 | 0 | 0 | 0 | 0 | 0 | 0 | 0 | 0 | 0
ИТОГО по Новгородскому отделению от 5 до 20 мин. |  |  |  |  | 0 | 0 | 0 | 0 | 0 | 0 | 0 | 0 | 0 | 0 | 0
ИТОГО по Новгородскому отделению от 20 до 60 мин. |  |  |  |  | 3.563 | 0 | 0 | 0 | 0 | 0 | 0 | 0 | 3.563 | 0 | 0
ИТОГО по Новгородскому отделению до 20 мин. (включая объем нагрузки до 5 мин.) |  |  |  |  | 2.287 | 2.287 | 0 | 0 | 0 | 0 | 0 | 0 | 0 | 0 | 0
ИТОГО по Новгородскому отделению до 60 мин. (включая объем нагрузки до 5 мин., до 20 мин.) |  |  |  |  | 5.85 | 2.287 | 0 | 0 | 0 | 0 | 0 | 0 | 3.563 | 0 | 0
ИТОГО по Новгородскому отделению до 5 мин. с нарастающим итогом | [5 empty] | 2.287 | 2.287 | 2.287 | 2.287 | 2.287 | 2.287 | 2.287 | 2.287 | 2.287 | 2.287
ИТОГО по Новгородскому отделению от 5 до 20 мин. с нарастающим итогом | [5 empty] | 0 | 0 | 0 | 0 | 0 | 0 | 0 | 0 | 0 | 0
ИТОГО по Новгородскому отделению от 20 до 60 мин. с нарастающим итогом | [5 empty] | 0 | 0 | 0 | 0 | 0 | 0 | 0 | 3.563 | 0 | 0
ИТОГО по Новгородскому отделению до 20 мин. (включая объем нагрузки до 5 мин.) с нарастающим итогом | [5 empty] | 2.287 | 2.287 | 2.287 | 2.287 | 2.287 | 2.287 | 2.287 | 2.287 | 2.287 | 2.287
ИТОГО по Новгородскому отделению до 60 мин. (включая объем нагрузки до 5 мин., до 20 мин.) с нарастающим итогом | [5 empty] | 2.287 | 2.287 | 2.287 | 2.287 | 2.287 | 2.287 | 2.287 | 5.85 | 5.85 | 5.85
Старорусский филиал, тел. диспетчера 8-(816-52)-52-639
37 | Промышленная зона | ПС 110 кВ Русса | ф.15 | ОП | до 5 мин. | 0.625
| (ООО "Лакто-Новгород") |  |  |  | от 5 до 20 мин.
| т.8-(816-52)-5-61-85 |  |  |  | от 20 до 60 мин
ИТОГО по Старорусскому филиалу до 5 мин. |  |  |  |  | 0.625 | 0.625 | 0 | 0 | 0 | 0 | 0 | 0 | 0 | 0 | 0
ИТОГО по Старорусскому филиалу от 5 до 20 мин. |  |  |  |  | 0 | 0 | 0 | 0 | 0 | 0 | 0 | 0 | 0 | 0 | 0
ИТОГО по Старорусскому филиалу от 20 до 60 мин. |  |  |  |  | 0 | 0 | 0 | 0 | 0 | 0 | 0 | 0 | 0 | 0 | 0
ИТОГО по Старорусскому филиалу до 20 мин. (включая объем нагрузки до 5 мин.) |  |  |  |  | 0.625 | 0.625 | 0 | 0 | 0 | 0 | 0 | 0 | 0 | 0 | 0
ИТОГО по Старорусскому филиалу до 60 мин. (включая объем нагрузки до 5 мин., до 20 мин.) |  |  |  |  | 0.625 | 0.625 | 0 | 0 | 0 | 0 | 0 | 0 | 0 | 0 | 0
ИТОГО по Старорусскому филиалу до 5 мин. с нарастающим итогом | [5 empty] | 0.625 | 0.625 | 0.625 | 0.625 | 0.625 | 0.625 | 0.625 | 0.625 | 0.625 | 0.625
ИТОГО по Старорусскому филиалу от 5 до 20 мин. с нарастающим итогом | [5 empty] | 0 | 0 | 0 | 0 | 0 | 0 | 0 | 0 | 0 | 0
ИТОГО по Старорусскому филиалу от 20 до 60 мин. с нарастающим итогом | [5 empty] | 0 | 0 | 0 | 0 | 0 | 0 | 0 | 0 | 0 | 0
ИТОГО по Старорусскому филиалу до 20 мин. (включая объем нагрузки до 5 мин.) с нарастающим итогом | [5 empty] | 0.625 | 0.625 | 0.625 | 0.625 | 0.625 | 0.625 | 0.625 | 0.625 | 0.625 | 0.625
ИТОГО по Старорусскому филиалу до 60 мин. (включая объем нагрузки до 5 мин., до 20 мин.) с нарастающим итогом | [5 empty] | 0.625 | 0.625 | 0.625 | 0.625 | 0.625 | 0.625 | 0.625 | 0.625 | 0.625 | 0.625
ИТОГО по АО "Новгородоблэлектро" до 5 мин. |  |  |  |  | 2.912 | 2.912 | 0 | 0 | 0 | 0 | 0 | 0 | 0 | 0 | 0
ИТОГО по АО "Новгородоблэлектро" от 5 до 20 мин. |  |  |  |  | 0 | 0 | 0 | 0 | 0 | 0 | 0 | 0 | 0 | 0 | 0
ИТОГО по АО "Новгородоблэлектро" от 20 до 60 мин. |  |  |  |  | 3.563 | 0 | 0 | 0 | 0 | 0 | 0 | 0 | 3.563 | 0 | 0
ИТОГО по АО "Новгородобэлектро" до 20 мин. (включая объем нагрузки до 5 мин.) |  |  |  |  | 2.912 | 2.912 | 0 | 0 | 0 | 0 | 0 | 0 | 0 | 0 | 0
ИТОГО по АО "Новгородобэлектро" до 60 мин. (включая объем нагрузки до 5 мин., до 20 мин.) |  |  |  |  | 6.475 | 2.912 | 0 | 0 | 0 | 0 | 0 | 0 | 3.563 | 0 | 0
ИТОГО по АО "Новгородоблэлектро" до 5 мин. с нарастающим итогом | [5 empty] | 2.912 | 2.912 | 2.912 | 2.912 | 2.912 | 2.912 | 2.912 | 2.912 | 2.912 | 2.912
ИТОГО по АО "Новгородоблэлектро" от 5 до 20 мин. с нарастающим итогом | [5 empty] | 0 | 0 | 0 | 0 | 0 | 0 | 0 | 0 | 0 | 0
ИТОГО по АО "Новгородоблэлектро" от 20 до 60 мин. с нарастающим итогом | [5 empty] | 0 | 0 | 0 | 0 | 0 | 0 | 0 | 3.563 | 3.563 | 3.563
ИТОГО по АО "Новгородобэлектро"до 20 мин. (включая объем нагрузки до 5 мин.) с нарастающим итогом | [5 empty] | 2.912 | 2.912 | 2.912 | 2.912 | 2.912 | 2.912 | 2.912 | 2.912 | 2.912 | 2.912
ИТОГО по АО "Новгородобэлектро" до 60 мин. (включая объем нагрузки до 5 мин., до 20 мин.) с нарастающим итогом | [5 empty] | 2.912 | 2.912 | 2.912 | 2.912 | 2.912 | 2.912 | 2.912 | 6.475 | 6.475 | 6.475
Потребители Филиала ПАО "ФСК ЕЭС" Новгородского предприятия МЭС
38 | ОАО "Красный Октябрь" | ПС 330 кВ Новгородская |  | ОП (ПП) | до 5 мин.
| директор: 64-29-10 |  |  |  | от 5 до 20 мин. |  |  |  | 0.2
8-963-366-3169
| Начальник команды: 64-21-50 |  |  |  | от 20 до 60 мин.
| 8-911-644-6822 |  | ВЛ 10 кВ л. 4 З-д Энергия*
| 8-911-601-0067 |  | ВЛ 10 кВ л. 18 З-д Энергия*
Электромонтер: 8-951-720-2180
8-911-619-15-35 гл. энергетик
39 | ООО "Газпром трансгаз | ПС 330 кВ Новгородская |  | ОП (ПП) | до 5 мин.
| Санкт-Петербург" |  |  |  | от 5 до 20 мин. |  |  |  | 0.071
Начальник СЭВС: 944-829,
| 8-958-453-50-70 |  |  |  | от 20 до 60 мин.
Инженер СЭВС: 944-839
| 8-921-205-8569 |  | Фидер 10 кВ л. 6, 8 Газпром
| 8-921-205-8540 |  | Трансгаз С-Петербург*
40 | ООО "Транснефть-Балтика" | ПС 330 кВ Юго-Западная |  | ОП (ПП) | до 5 мин. | 5.256
| Гл.энергетик: 8-931-850-90-08 |  |  |  | от 5 до 20 мин.
| Зам. гл. энергетика: 8-931-850-90-50 |  |  |  | от 20 до 60 мин
| энергетик: 8-931-850-90-64 |  | ВЛ 110 кВ Юго-Западная -
| энергодиспетчер: 8-931-850-90-22 |  | НПС-7 № 1*
ВЛ 110 кВ Юго-Западная -
НПС-7 № 2*
41 | АО "Фирма Ригель" | ПС 330 кВ Новгородская |  | ОП (ПП) | до 5 мин.
| энергетик: 8-911-648-97-18 |  |  |  | от 5 до 20 мин. |  |  |  | 0.097
инженер-механик, электромонтер:
| 8-921-200-39-67 |  |  |  | от 20 до 60 мин.
| т.(8162) 64-43-52 |  | ВЛ 10 кВ л. 12*
| т.(8162) 64-53-45 |  | ВЛ 10 кВ л. 14*
ИТОГО по Филиалу ПАО "ФСК ЕЭС" Новгородского предприятия МЭС до 5 мин. |  |  |  |  | 5.256 | 5.256 | 0 | 0 | 0 | 0 | 0 | 0 | 0 | 0 | 0
ИТОГО по Филиалу ПАО "ФСК ЕЭС" Новгородского предприятия МЭС от 5 до 20 мин. |  |  |  |  | 0.368 | 0 | 0 | 0 | 0.368 | 0 | 0 | 0 | 0 | 0 | 0
ИТОГО по Филиалу ПАО "ФСК ЕЭС" Новгородского предприятия МЭС от 20 до 60 мин. |  |  |  |  | 0 | 0 | 0 | 0 | 0 | 0 | 0 | 0 | 0 | 0 | 0
ВСЕГО по Филиалу ПАО "ФСК ЕЭС" Новгородского предприятия МЭС до 20 мин. (включая объем нагрузки до 5 мин.) |  |  |  |  | 5.624 | 5.256 | 0 | 0 | 0.368 | 0 | 0 | 0 | 0 | 0 | 0
ВСЕГО по Филиалу ПАО "ФСК ЕЭС" Новгородского предприятия МЭС до 60 мин. (включая объем нагрузки до 5 мин., до 20 мин.) |  |  |  |  | 5.624 | 5.256 | 0 | 0 | 0.368 | 0 | 0 | 0 | 0 | 0 | 0
ИТОГО по Филиалу ПАО "ФСК ЕЭС" Новгородского предприятия МЭС до 5 мин. с нарастающим итогом | [5 empty] | 5.256 | 5.256 | 5.256 | 5.256 | 5.256 | 5.256 | 5.256 | 5.256 | 5.256 | 5.256
ИТОГО по Филиалу ПАО "ФСК ЕЭС" Новгородского предприятия МЭС от 5 до 20 мин. с нарастающим итогом | [5 empty] | 0 | 0 | 0 | 0.368 | 0.368 | 0.368 | 0.368 | 0.368 | 0.368 | 0.368
ИТОГО по Филиалу ПАО "ФСК ЕЭС" Новгородского предприятия МЭС от 20 до 60 мин. с нарастающим итогом | [5 empty] | 0 | 0 | 0 | 0 | 0 | 0 | 0 | 0 | 0 | 0
ВСЕГО по Филиалу ПАО "ФСК ЕЭС" Новгородского предприятия МЭС до 20 мин. (включая объем нагрузки до 5 мин.) с нарастающим итогом | [5 empty] | 5.256 | 5.256 | 5.256 | 5.624 | 5.624 | 5.624 | 5.624 | 5.624 | 5.624 | 5.624
ВСЕГО по Филиалу ПАО "ФСК ЕЭС" Новгородского предприятия МЭС до 60 мин. (включая объем нагрузки до 5 мин., до 20 мин.) с нарастающим итогом | [5 empty] | 5.256 | 5.256 | 5.256 | 5.624 | 5.624 | 5.624 | 5.624 | 5.624 | 5.624 | 5.624
ПАО "ТГК-2" (ООО "Новэлектросети" - ПАО "Акрон")
42 | ПАО "Акрон" дог. №0000071 дкп, | НТЭЦ 110 кВ | конторль ввода ГВО по величине потребления подстанций | ОП (ПП) | до 5 мин | 0.35
| 173012 г. Великий Новгород | (Новгородская ТЭЦ |  |  | от 5 до 20 мин |  |  |  | 7
| т. 8(8162)99-65-55 приемная | ПАО "ТГК-2") |  |  | от 20 до 60 мин | [6 empty] | 6.66
т. 8(8162)99-62-00 гл. инженер
т. 8(8162)99-62-05 гл. энергетик
т. 8(8162)99-63-77 нач. смены цеха эл. снабж.
т. 8(8162)99-62-54 диспетчер
т. 8(8162)99-61-09 справочная
ИТОГО по ПАО "ТГК-2" (ООО "Новэлектросети" - ПАО "Акрон") до 5 мин. |  |  |  |  | 0.35 | 0.35 | 0 | 0 | 0 | 0 | 0 | 0 | 0 | 0 | 0
ИТОГО по ПАО "ТГК-2" (ООО "Новэлектросети" - ПАО "Акрон") от 5 до 20 мин. |  |  |  |  | 7 | 0 | 0 | 0 | 7 | 0 | 0 | 0 | 0 | 0 | 0
ИТОГО по ПАО "ТГК-2" (ООО "Новэлектросети" - ПАО "Акрон") от 20 до 60 мин. |  |  |  |  | 6.66 | 0 | 0 | 0 | 0 | 0 | 0 | 6.66 | 0 | 0 | 0
ВСЕГО по ПАО "ТГК-2" (ООО "Новэлектросети" - ПАО "Акрон") до 20 мин. (включая объем нагрузки до 5 мин.) |  |  |  |  | 7.35 | 0.35 | 0 | 0 | 7 | 0 | 0 | 0 | 0 | 0 | 0
ВСЕГО по ПАО "ТГК-2" (ООО "Новэлектросети" - ПАО "Акрон") до 60 мин. (включая объем нагрузки до 5 мин., до 20 мин.) |  |  |  |  | 14.01 | 0.35 | 0 | 0 | 7 | 0 | 0 | 6.66 | 0 | 0 | 0
ИТОГО по ПАО "ТГК-2" (ООО "Новэлектросети" - ПАО "Акрон") до 5 мин. с нарастающим итогом | [5 empty] | 0.35 | 0.35 | 0.35 | 0.35 | 0.35 | 0.35 | 0.35 | 0.35 | 0.35 | 0.35
ИТОГО по ПАО "ТГК-2" (ООО "Новэлектросети" - ПАО "Акрон") от 5 до 20 мин. с нарастающим итогом | [5 empty] | 0 | 0 | 0 | 7 | 7 | 7 | 7 | 7 | 7 | 7
ИТОГО по ПАО "ТГК-2" (ООО "Новэлектросети" - ПАО "Акрон") от 20 до 60 мин. с нарастающим итогом | [5 empty] | 0 | 0 | 0 | 0 | 0 | 0 | 6.66 | 6.66 | 6.66 | 6.66
ВСЕГО по ПАО "ТГК-2" (ООО "Новэлектросети" - ПАО "Акрон") до 20 мин. (включая объем нагрузки до 5 мин.) с нарастающим итогом | [5 empty] | 0.35 | 0.35 | 0.35 | 7.35 | 7.35 | 7.35 | 7.35 | 7.35 | 7.35 | 7.35
ВСЕГО по ПАО "ТГК-2" (ООО "Новэлектросети" - ПАО "Акрон") до 60 мин. (включая объем нагрузки до 5 мин., до 20 мин.) с нарастающим итогом | [5 empty] | 0.35 | 0.35 | 0.35 | 7.35 | 7.35 | 7.35 | 14.01 | 14.01 | 14.01 | 14.01
ИТОГО по Новгородской области до 5 мин. |  |  |  |  | 22.286 | 22.286 | 0 | 0 | 0 | 0 | 0 | 0 | 0 | 0 | 0
ИТОГО по Новгородской области от 5 до 20 мин. |  |  |  |  | 22.698 | 0 | 0 | 0 | 22.698 | 0 | 0 | 0 | 0 | 0 | 0
ИТОГО по Новгородской области от 20 до 60 мин. |  |  |  |  | 23.399 | 0 | 0 | 0 | 0 | 0 | 0 | 17.529 | 5.87 | 0 | 0
ВСЕГО по Новгородской области до 20 мин. (включая объем нагрузки до 5 мин.) |  |  |  |  | 44.984 | 22.286 | 0 | 0 | 22.698 | 0 | 0 | 0 | 0 | 0 | 0
ВСЕГО по Новгородской области до 60 мин. (включая объем нагрузки до 5 мин., до 20 мин.) |  |  |  |  | 68.383 | 22.286 | 0 | 0 | 22.698 | 0 | 0 | 17.529 | 5.87 | 0 | 0
ВСЕГО по ДУ в Новгородской области до 5 мин. | [5 empty] | 1.18 | 0 | 0 | 0 | 0 | 0 | 0 | 0 | 0 | 0
ИТОГО по Новгородской области до 5 мин. с нарастающим итогом | [5 empty] | 22.286 | 22.286 | 22.286 | 22.286 | 22.286 | 22.286 | 22.286 | 22.286 | 22.286 | 22.286
ИТОГО по Новгородской области от 5 до 20 мин. с нарастающим итогом | [5 empty] | 0 | 0 | 0 | 22.698 | 22.698 | 22.698 | 22.698 | 22.698 | 22.698 | 22.698
ИТОГО по Новгородской областиот 20 до 60 мин. с нарастающим итогом | [5 empty] | 0 | 0 | 0 | 0 | 0 | 0 | 17.529 | 23.399 | 23.399 | 23.399
ВСЕГО по Новгородской области до 20 мин. (включая объем нагрузки до 5 мин.) с нарастающим итогом | [5 empty] | 22.286 | 22.286 | 22.286 | 44.984 | 44.984 | 44.984 | 44.984 | 44.984 | 44.984 | 44.984
ВСЕГО по Новгородской области до 60 мин. (включая объем нагрузки до 5 мин., до 20 мин.) с нарастающим итогом | [5 empty] | 22.286 | 22.286 | 22.286 | 44.984 | 44.984 | 44.984 | 62.513 | 68.383 | 68.383 | 68.383
ВСЕГО по ДУ в Новгородской области до 5 мин. с нарастающим итогом | [5 empty] | 1.18 | 1.18 | 1.18 | 1.18 | 1.18 | 1.18 | 1.18 | 1.18 | 1.18 | 1.18

## ГВО НУ 16-00
ГРАФИК
временного отключения потребления на 2022/2023 гг.
Новгородского энергоузла по Новгородскому филиалу ПАО "Россети Северо-Запад" на территории Новгородской области
по данным КЗ 21.06.2023 за 16-00 час
№ п/п | Потребитель | Наименование подстанции | Наименование фидера /наименование фидера контроля* | Способ ввода отключения по графику | Время отключения | Очередь ограничения (МВт)
[6 empty] | I | II | III | IV | V | VI | VII | VIII | IX | X
1 | 2 | 3 | 4 | 5 | 6 | 7 | 8 | 9 | 10 | 11 | 12 | 13 | 14 | 15 | 16
Новгородского филиал ПАО "Россети Северо-Запад"
ПО "Ильменские электрические сети"
1 | АО "НПО "КВАНТ" | ПС 110 кВ Районная | ф. 09 | ОП | до 5 мин | 0.36
| дог. №18/86 ДОУПЭ |  |  |  | от 5 до 20 мин
| т. 8(8162)68-20-04 отдел гл. энергетика |  |  |  | от 20 до 60 мин
| м.т. 8-951-720-15-00 нач. отдела гл. энергетика |  | ф. 26*, 62*, 67*
м.т. 8-921-207-62-35 дежурный электрик
2 | ОАО "Спектр" | ПС 110 кВ Районная | ф. 64 | ОП | до 5 мин | 0.27
| дог. №11-00035 |  |  |  | от 5 до 20 мин
| т. 8(8162)33-51-73 приемная |  |  |  | от 20 до 60 мин
| м.т. 8-952-480-10-14 |  | ф. 55*
нач. ЭМО
т.8(8162)33-51-73 дисп. ЭМО
3 | ОАО "Заряд" | ПС 110 кВ Районная | ф. 30 | ОП | до 5 мин | 0.11
| дог. №11-00886 |  |  |  | от 5 до 20 мин
| т. 8(8162)62-73-23 тех. Директор |  |  |  | от 20 до 60 мин
| м.т. 8-911-609-21-05 нач. ЭМУ |  | ф. 16*
4 | ООО "Амкор СК Новгород" | ПС 110 кВ Районная | ф. 70 | ОП | до 5 мин | 0.88
| дог. №50 |  |  |  | от 5 до 20 мин
| т. 8(8162)940-888 приемная |  |  |  | от 20 до 60 мин
| м.т. 8-921-022-60-22 |  | ф. 61*
м.т. 8-921-190-17-63 гл. энергетик
м.т. 8-921-196-20-28 дежурный
5 | ООО "Амкор Флексиблз | ПС 110 кВ Районная | ф. 66 | ОП | до 5 мин | 1.7
| Новгород" |  |  |  | от 5 до 20 мин
| дог. №11-00011 |  |  |  | от 20 до 60 мин
| т. 8(8162)680-680 приемная, |  | ф. 39*
м.т. 8-963-333-46-59 менедж. по безоп и тех. Обесп.
м.т. 8-963-330-68-50 нач. тех. Отдела
6 | ОАО "ВН Мясной Двор" | ПС 110 кВ Районная | ф. 27 | ОП | до 5 мин | 0.79
| дог. №0000085 |  |  |  | от 5 до 20 мин
| т. 8(8162)680-501 приемная, |  |  |  | от 20 до 60 мин
| т. 8(8162)680-511гл. Инженер |  | ф. 44*
т. 8(81620680-565, м.т. 8-965-8085-51-23 гл. энерг.
м.т. 8-911-600-23-21 дежурный
7 | ООО "Гранит" | ПС 110 кВ Районная |  | ОП (ПП) | до 5 мин
| дог. №11-01389 |  |  |  | от 5 до 20 мин
| м.т.8-964-690-69-06 |  |  |  | от 20 до 60 мин | [6 empty] | 0.33
| главный инженер |  | ф. 47*, 48*
8 | ОАО "Новгородский завод | ПС 110 кВ Антоново |  | ОП (ПП) | до 5 мин
| стекловолокна" |  |  |  | от 5 до 20 мин |  |  |  | 0.11
| дог. №01-00054 |  |  |  | от 20 до 60 мин | [6 empty] | 0.63
| т. 8(8162)68-05-90 приемная |  | ф. 08*, 17*
т. 8-931-853-04-44 тех. директор
м.т. 8-921-730-33-13 инженер ОГЭ
9 | ИП Сивкова А.О. (ООО "НОРДИНВЕСТ") | ПС 110 кВ Базовая |  | ОП (ПП) | до 5 мин
| дог. №0000085 |  | ф. 10/10, 10/11 |  | от 5 до 20 мин |  |  |  | 1.54
| м.т. 8-921-739-90-02 техический директор |  |  |  | от 20 до 60 мин
т. 8(8162) 33-88-50 приемная
10 | АО "НПП Старт" дог. №0000085 | ПС 110 кВ Базовая |  | ОП (ПП) | до 5 мин
| т. 8(8162)76-56-58 приемная |  |  |  | от 5 до 20 мин
| т. 8-950-684-61-14 гл. инженер |  | ф. 11 |  | от 20 до 60 мин | [6 empty] | 0.87
м.т. 8-921-699-77-68 дежурный
11 | ПАО "Контур" дог. №253 от 27.10.2017 | ПС 110 кВ Базовая |  | ОП (ПП) | до 5 мин
| т. 8(8162)680-900 приемная |  | ф. 66, 74 |  | от 5 до 20 мин |  |  |  | 0.4
| т. 8(8162)680-910, 680-900 доб. 477 |  |  |  | от 20 до 60 мин
| т. 8(8162)680-887, м.т. 8-965-808-03-33 |  | ф. 79*, 73*, 70*
гл. энергетик
м.т. 8-965-806-74-05 дежурный
12 | ООО "Трубичино" | ПС 330 кВ Новгородская |  | ОП (ПП) | до 5 мин
| дог. №13-00117 |  |  |  | от 5 до 20 мин
| т. 8(8162)741-133 приёмная |  |  |  | от 20 до 60 мин | [6 empty] | 0
| т. 8(8162)741-139, м.т. 8-911-601-28-21 гл. энерг., дежурный |  | ф. 01*, 07*, 13*, 15*
13 | ЗАО "НМЗ" | НТЭЦ 110 кВ (Новгородская ТЭЦ ПАО "ТГК-2") |  | ОП (ПП) | до 5 мин
| дог. №01/12/17-ОГЭ |  |  |  | от 5 до 20 мин
| т. 8(8162)940-750 - приёмная |  |  |  | от 20 до 60 мин | [6 empty] | 0.834
| т. 8(8162)940-750 доб. 250, м.т. 8-911-600-74-72 |  | яч. 5*, яч. 46*
зам. главного энерг. по электрохозяйству
т. 8(8162)940-750 доб. 285, м.т. 8-911-600-46-70
ответственный за электрохозяйство
м.т. 8-911-600-66-35 - дежурный
14 | ПАО "Акрон" дог. №11702-1 от 06.12.2019 | ПС 110 кВ 100 ПС 110 кВ 315 | конторль ввода ГВО по величине потребления подстанций | ОП (ПП) | до 5 мин | 8.19
| №11702-2 от 06.12.2019 |  |  |  | от 5 до 20 мин |  |  |  | 14
| №11702-3 от 06.12.2019 |  |  |  | от 20 до 60 мин | [6 empty] | 4.111
173012 г. Великий Новгород
т. 8(8162)99-65-55 приемная
т. 8(8162)99-62-00 гл. инженер
т. 8(8162)99-62-05 гл. энергетик
т. 8(8162)99-63-77 нач. смены цеха эл. снабж.
т. 8(8162)99-62-54 диспетчер
т. 8(8162)99-61-09 справочная
15 | ООО "Новгородский бекон" | ПС 110 кВ Новоселицы |  | ОП (ПП) | до 5 мин
| п/ф д. Божонка |  |  |  | от 5 до 20 мин
| дог. №53110002312 |  |  |  | от 20 до 60 мин | [6 empty] | 1.91
| т. 8(8162)682-631 приёмная |  | ф. 02*, 03*, 04*, 05*, 06*, 07*, 08*, 09*
м.т. 8-8-965-808-66-23 дежурный э/монтер
16 | ООО "Новгородский бекон" | ПС 110 кВ Чечулино ПС 110 кВ Подберезье |  | ОП (ПП) | до 5 мин
| дог. №53110002312 |  |  |  | от 5 до 20 мин
| т. 8(8162)682-631 приёмная |  |  |  | от 20 до 60 мин | [6 empty] | 0.32
| м.т. 8-911-620-02-83 нач. электроцеха |  | ф. 05*, 06*, 07*, 08*
| т. 8(8162)682-670, 8(8162)682-660 дежурный |  | ф. 04*, 05*, 07*, 08*
17 | ОАО "Подберезский | ПС 110 кВ Подберезье |  | ОП (ПП) | до 5 мин
| комбинат хлебепродуктов" |  |  |  | от 5 до 20 мин
| дог. №11-01590 |  | ф. 06, 09 |  | от 20 до 60 мин | [6 empty] | 1.45
т. 8(8162)742-641 приёмная
т. 8(8162) 742-643 гл. инженер
т. 8(8162)742-500,
м.т. 8-911-645-24-67 гл. энергетик
18 | ООО "Агрокомплекс" | ПС 110 кВ Спасская |  | ОП (ПП) | до 5 мин
| дог. №51-00191 |  |  |  | от 5 до 20 мин
| м.т. 8-921-964-78-00 - ген. директор |  |  |  | от 20 до 60 мин | [6 empty] | 0.17
ф. 01*, 04*
19 | Смешанная нагрузка: Администрация Савинского сельского поселения, МАОУ "Hовоселицкая средняя общеобразовательная школа", Потребительское общество "Новгородское", ОАО "Вымпел-Коммуникации", население | ПС 110 кВ Новоселицы | ф. 01 | ДУ | до 5 мин | 0.14
от 5 до 20 мин
от 20 до 60 мин
20 | Смешанная нагрузка: Администрация Савинского сельского поселения, ОАО "Вымпел-Коммуникации", ФГУ "Упрдор России", население | ПС 110 кВ Новоселицы | ф. 10 | ДУ | до 5 мин | 0.03
от 5 до 20 мин
от 20 до 60 мин
21 | Смешанная нагрузка: Государственная компания "Российские автомобильные дороги", ООО "Магистраль двух столиц" | ПС 110 кВ Дорожная | ф. 01 | ДУ | до 5 мин | 0
от 5 до 20 мин
от 20 до 60 мин
|  | ПС 110 кВ Дорожная | ф. 02 | ДУ | до 5 мин | 0
от 5 до 20 мин
от 20 до 60 мин
|  | ПС 110 кВ Дорожная | ф. 03 | ДУ | до 5 мин | 0.01
от 5 до 20 мин
от 20 до 60 мин
|  | ПС 110 кВ Дорожная | ф. 04 | ДУ | до 5 мин | 0.01
от 5 до 20 мин
от 20 до 60 мин
22 | Смешанная нагрузка: Государственная компания "Российские автомобильные дороги", ООО "Магистраль двух столиц" | ПС 110 кВ Магистральная | ф. 01 | ДУ | до 5 мин | 0.17
от 5 до 20 мин
от 20 до 60 мин
|  | ПС 110 кВ Магистральная | ф. 02 | ДУ | до 5 мин | 0.09
от 5 до 20 мин
от 20 до 60 мин
|  | ПС 110 кВ Магистральная | ф. 03 | ДУ | до 5 мин | 0.14
от 5 до 20 мин
от 20 до 60 мин
|  | ПС 110 кВ Магистральная | ф. 04 | ДУ | до 5 мин | 0.47
от 5 до 20 мин
от 20 до 60 мин
23 | Смешанная нагрузка: ОАУСО "Шимский КЦСО (комплексный центр социального обслуживания)", МУ "Шимская ЦКДС " (централизованная культурно-досуговая система), КФХ Акашкин А. И., ООО "Капитан", ИП Ведехин А. С., ИП Митина, КХ Кадырова А. У., ООО "СП "Шелонь-1", Администрация Шимского муниципального района, население | ПС 110 кВ Шимск | ф. 13 | ОП | до 5 мин | 0.1
от 5 до 20 мин
от 20 до 60 мин
24 | Смешанная нагрузка: Администрация Шимского муниципального района, население | ПС 110 кВ Шимск | ф. 14 | ОП | до 5 мин | 0.09
от 5 до 20 мин
от 20 до 60 мин
ИТОГО по ПО "ИЭС" до 5 мин. |  |  |  |  | 13.55 | 13.55 | 0 | 0 | 0 | 0 | 0 | 0 | 0 | 0 | 0
ИТОГО по ПО "ИЭС" от 5 до 20 мин. |  |  |  |  | 16.05 | 0 | 0 | 0 | 16.05 | 0 | 0 | 0 | 0 | 0 | 0
ИТОГО по ПО "ИЭС" от 20 до 60 мин. |  |  |  |  | 10.625 | 0 | 0 | 0 | 0 | 0 | 0 | 10.625 | 0 | 0 | 0
ВСЕГО по ПО "ИЭС" до 20 мин. (включая объем нагрузки до 5 мин.) |  |  |  |  | 29.6 | 13.55 | 0 | 0 | 16.05 | 0 | 0 | 0 | 0 | 0 | 0
ВСЕГО по ПО "ИЭС" до 60 мин. (включая объем нагрузки до 5 мин., до 20 мин.) |  |  |  |  | 40.225 | 13.55 | 0 | 0 | 16.05 | 0 | 0 | 10.625 | 0 | 0 | 0
ИТОГО по ПО "ИЭС" до 5 мин. с нарастающим итогом | [5 empty] | 13.55 | 13.55 | 13.55 | 13.55 | 13.55 | 13.55 | 13.55 | 13.55 | 13.55 | 13.55
ИТОГО по ПО "ИЭС" от 5 до 20 мин. с нарастающим итогом | [5 empty] | 0 | 0 | 0 | 16.05 | 16.05 | 16.05 | 16.05 | 16.05 | 16.05 | 16.05
ИТОГО по ПО "ИЭС" от 20 до 60 мин. с нарастающим итогом | [5 empty] | 0 | 0 | 0 | 0 | 0 | 0 | 10.625 | 10.625 | 10.625 | 10.625
ВСЕГО по ПО "ИЭС" до 20 мин. (включая объем нагрузки до 5 мин.) с нарастающим итогом | [5 empty] | 13.55 | 13.55 | 13.55 | 29.6 | 29.6 | 29.6 | 29.6 | 29.6 | 29.6 | 29.6
ВСЕГО по ПО "ИЭС" до 60 мин. (включая объем нагрузки до 5 мин., до 20 мин.) с нарастающим итогом | [5 empty] | 13.55 | 13.55 | 13.55 | 29.6 | 29.6 | 29.6 | 40.225 | 40.225 | 40.225 | 40.225
ПО "Валдайские электрические сети"
Старорусский РЭС
25 | ОАО "ПФК" | ПС 110 кВ Парфино |  | ОП (ПП) | до 5 мин.
| т. 8-964-310-70-79 - гл. энергетик |  | ф. 7 (6 кВ) |  | от 5 до 20 мин.
| т. 8-(816-50)-68-560, 8-921-697-19-58 - |  |  |  | от 20 до 60 мин | [7 empty] | 1.2
| главный инженер |  | ф. 3* (6 кВ)
т.8-(816-50)68-548 электрик
8-921-024-54-12 - начальник энергослужбы
26 | НОАУ "Демянский | ПС 110 кВ Медниково |  | ОП (ПП) | до 5 мин.
| лесхоз" |  |  |  | от 5 до 20 мин.
| тел.8-(816-52)-58-537 - приемная |  | ф. 9 |  | от 20 до 60 мин | [7 empty] | 0.1
м.т. 8-911-612-00-53 начальник ПХС
27 | ООО"ЭКО ВУД" тел.8-911-351-05-82 | ПС 110 кВ Парфино | ф. 4 (6 кВ) | ОП (ПП) | до 5 мин.
от 5 до 20 мин.
[5 empty] | от 20 до 60 мин | [7 empty] | 0.583
28 | ИП Иванов М.Е тел.8-(816-50)-61-984, 8-911-614-01-26 | ПС 110 кВ Парфино | ф. 1 (10 кВ) | ОП (ПП) | до 5 мин.
от 5 до 20 мин.
[5 empty] | от 20 до 60 мин | [7 empty] | 0.613
29 | Смешанная нагрузка (частный сектор, с/х предприятия, магазины, школа) | ПС 110 кВ Русса | ф. 5 | ОП | до 5 мин. | 0.144
от 5 до 20 мин.
от 20 до 60 мин
ИТОГО по Старорусскому РЭС до 5 мин. |  |  |  |  | 0.144 | 0.144 | 0 | 0 | 0 | 0 | 0 | 0 | 0 | 0 | 0
ИТОГО по Старорусскому РЭС от 5 до 20 мин. |  |  |  |  | 0 | 0 | 0 | 0 | 0 | 0 | 0 | 0 | 0 | 0 | 0
ИТОГО по Старорусскому РЭС от 20 до 60 мин. |  |  |  |  | 2.496 | 0 | 0 | 0 | 0 | 0 | 0 | 0 | 2.496 | 0 | 0
ВСЕГО по Старорусскому РЭС до 20 мин. (включая объем нагрузки до 5 мин.) |  |  |  |  | 0.144 | 0.144 | 0 | 0 | 0 | 0 | 0 | 0 | 0 | 0 | 0
ВСЕГО по Старорусскому РЭС до 60 мин. (включая объем нагрузки до 5 мин., до 20 мин.) |  |  |  |  | 2.64 | 0.144 | 0 | 0 | 0 | 0 | 0 | 0 | 2.496 | 0 | 0
ИТОГО по Старорусскому РЭС до 5 мин. с нарастающим итогом | [5 empty] | 0.144 | 0.144 | 0.144 | 0.144 | 0.144 | 0.144 | 0.144 | 0.144 | 0.144 | 0.144
ИТОГО по Старорусскому РЭС от 5 до 20 мин. с нарастающим итогом | [5 empty] | 0 | 0 | 0 | 0 | 0 | 0 | 0 | 0 | 0 | 0
ИТОГО по Старорусскому РЭС от 20 до 60 мин. с нарастающим итогом | [5 empty] | 0 | 0 | 0 | 0 | 0 | 0 | 0 | 2.496 | 2.496 | 2.496
ВСЕГО по Старорусскому РЭС до 20 мин. (включая объем нагрузки до 5 мин.) с нарастающим итогом | [5 empty] | 0.144 | 0.144 | 0.144 | 0.144 | 0.144 | 0.144 | 0.144 | 0.144 | 0.144 | 0.144
ВСЕГО по Старорусскому РЭС до 60 мин. (включая объем нагрузки до 5 мин., до 20 мин.) с нарастающим итогом | [5 empty] | 0.144 | 0.144 | 0.144 | 0.144 | 0.144 | 0.144 | 0.144 | 2.64 | 2.64 | 2.64
ИТОГО по ПО "ВЭС" до 5 мин. |  |  |  |  | 0.144 | 0.144 | 0 | 0 | 0 | 0 | 0 | 0 | 0 | 0 | 0
ИТОГО по ПО "ВЭС" 5 до 20 мин. |  |  |  |  | 0 | 0 | 0 | 0 | 0 | 0 | 0 | 0 | 0 | 0 | 0
ИТОГО по ПО "ВЭС" 20 до 60 мин. |  |  |  |  | 2.496 | 0 | 0 | 0 | 0 | 0 | 0 | 0 | 2.496 | 0 | 0
ВСЕГО по ПО "ВЭС" до 20 мин. (включая объем нагрузки до 5 мин.) |  |  |  |  | 0.144 | 0.144 | 0 | 0 | 0 | 0 | 0 | 0 | 0 | 0 | 0
ВСЕГО по ПО "ВЭС" до 60 мин. (включая объем нагрузки до 5 мин., до 20 мин.) |  |  |  |  | 2.64 | 0.144 | 0 | 0 | 0 | 0 | 0 | 0 | 2.496 | 0 | 0
ИТОГО по ПО "ВЭС" до 5 мин. с нарастающим итогом | [5 empty] | 0.144 | 0.144 | 0.144 | 0.144 | 0.144 | 0.144 | 0.144 | 0.144 | 0.144 | 0.144
ИТОГО по ПО "ВЭС" от 5 до 20 мин. с нарастающим итогом | [5 empty] | 0 | 0 | 0 | 0 | 0 | 0 | 0 | 0 | 0 | 0
ИТОГО по ПО "ВЭС" от 20 до 60 мин. с нарастающим итогом | [5 empty] | 0 | 0 | 0 | 0 | 0 | 0 | 0 | 2.496 | 2.496 | 2.496
ВСЕГО по ПО "ВЭС" до 20 мин. (включая объем нагрузки до 5 мин.) с нарастающим итогом | [5 empty] | 0.144 | 0.144 | 0.144 | 0.144 | 0.144 | 0.144 | 0.144 | 0.144 | 0.144 | 0.144
ВСЕГО по ПО "ВЭС" 60 мин. (включая объем нагрузки до 5 мин., до 20 мин.) с нарастающим итогом | [5 empty] | 0.144 | 0.144 | 0.144 | 0.144 | 0.144 | 0.144 | 0.144 | 2.64 | 2.64 | 2.64
ИТОГО по Новгородскому филиалу ПАО "Россети Северо-Запад" до 5 мин. |  |  |  |  | 13.694 | 13.694 | 0 | 0 | 0 | 0 | 0 | 0 | 0 | 0 | 0
ИТОГО по Новгородскому филиалу ПАО "Россети Северо-Запад" от 5 до 20 мин. |  |  |  |  | 16.05 | 0 | 0 | 0 | 16.05 | 0 | 0 | 0 | 0 | 0 | 0
ИТОГО по Новгородскому филиалу ПАО "Россети Северо-Запад" от 20 до 60 мин. |  |  |  |  | 13.121 | 0 | 0 | 0 | 0 | 0 | 0 | 10.625 | 2.496 | 0 | 0
ВСЕГО по Новгородскому филиалу ПАО "Россети Северо-Запад" до 20 мин. (включая объем нагрузки до 5 мин.) |  |  |  |  | 29.744 | 13.694 | 0 | 0 | 16.05 | 0 | 0 | 0 | 0 | 0 | 0
ВСЕГО по Новгородскому филиалу ПАО "Россети Северо-Запад" до 60 мин. (включая объем нагрузки до 5 мин., до 20 мин.) |  |  |  |  | 42.865 | 13.694 | 0 | 0 | 16.05 | 0 | 0 | 10.625 | 2.496 | 0 | 0
ИТОГО по Новгородскому филиалу ПАО "Россети Северо-Запад" до 5 мин. с нарастающим итогом | [5 empty] | 13.694 | 13.694 | 13.694 | 13.694 | 13.694 | 13.694 | 13.694 | 13.694 | 13.694 | 13.694
ИТОГО по Новгородскому филиалу ПАО "Россети Северо-Запад" от 5 до 20 мин. с нарастающим итогом | [5 empty] | 0 | 0 | 0 | 16.05 | 16.05 | 16.05 | 16.05 | 16.05 | 16.05 | 16.05
ИТОГО по Новгородскому филиалу ПАО "Россети Северо-Запад" от 20 до 60 мин. с нарастающим итогом | [5 empty] | 0 | 0 | 0 | 0 | 0 | 0 | 10.625 | 13.121 | 13.121 | 13.121
ВСЕГО по Новгородскому филиалу ПАО "Россети Северо-Запад" до 20 мин. (включая объем нагрузки до 5 мин.) с нарастающим итогом | [5 empty] | 13.694 | 13.694 | 13.694 | 29.744 | 29.744 | 29.744 | 29.744 | 29.744 | 29.744 | 29.744
ВСЕГО по Новгородскому филиалу ПАО "Россети Северо-Запад" до 60 мин. (включая объем нагрузки до 5 мин., до 20 мин.) с нарастающим итогом | [5 empty] | 13.694 | 13.694 | 13.694 | 29.744 | 29.744 | 29.744 | 40.369 | 42.865 | 42.865 | 42.865
Потребители АО "Новгородоблэлектро"
Новгородское отделение, тел. диспетчера 77-22-22
30 | Промышленная зона | ПС 110 кВ Районная | ф.41 | ОП | до 5 мин. | 0.293
| (ООО "Новгородснаб" тел.:62-82-46, 62-86-04 |  |  |  | от 5 до 20 мин.
| ООО "Лес" тел.:8-911-027-03-04) и др. |  |  |  | от 20 до 60 мин
тел. 77-22-22 деж. Диспетчер НОКЭ
31 | Промышленная зона | ПС 110 кВ Районная | ф.33 | ОП | до 5 мин. | 0.144
| (ЗАО "Стройснаб" тел.:73-26-14, |  |  |  | от 5 до 20 мин.
| 8-911-633-12-15 |  |  |  | от 20 до 60 мин
ООО "Фабус" тел.:640-052, 640-202
ООО "Строительное предприятие 640"
тел.: 642-404, 641-627
32 | ЗАО "ПК "Волховец", дог.№ 00005 и др. | ПС 110 кВ Районная | ф. 20 | ОП | до 5 мин. | 0.681
| 94-46-00 приемная, |  |  |  | от 5 до 20 мин.
| 94-47-08, 8-911-600-39-88 гл.энергетик, |  |  |  | от 20 до 60 мин
94-46-94, 8-911-041-96-33 зам. гл. энергетика
94-46-88, 94-47-29 деж.электрик
| ЗАО "ПК "Волховец", дог.№ 00005 и др. | ПС 110 кВ Районная | ф. 34 | ОП | до 5 мин. | 0.431
| 94-46-00 приемная, |  |  |  | от 5 до 20 мин.
| 94-47-08, 8-911-600-39-88 гл.энергетик, |  |  |  | от 20 до 60 мин
94-46-94, 8-911-041-96-33 зам. гл. энергетика
94-46-88, 94-47-29 деж.электрик
33 | ОАО "Трансвит" | ПС 110 кВ Районная |  | ОП (ПП) | до 5 мин.
| дог.№ 01314 |  |  |  | от 5 до 20 мин.
| тел. 77-44-74 гл. энергетик |  | ф. 13, 22 |  | от 20 до 60 мин | [7 empty] | 0.937
тел: 60-74-50 - энергетик
тел: 33-97-37 - дежурный электрик
34 | ЗАО "Лактис", дог.№01337, | ПС 110 кВ Районная |  | ОП (ПП) | до 5 мин.
| 500-908, 8-921-201-03-00 гл. энергетик, |  |  |  | от 5 до 20 мин.
| тел.629-108, 8-921-606-20-36 мастер эл.служ. |  | ф. 45, 46 |  | от 20 до 60 мин | [7 empty] | 0.94
629-128, 8-921-606-20-43 деж.электромонтер
35 | ООО "Лента", дог.№ 53010000004 | ПС 110 кВ Южная |  | ОП (ПП) | до 5 мин.
| 8-(812)-380-61-31 центр.приемная, |  |  |  | от 5 до 20 мин.
| 68-00-91 приемная, 8-921-570-12-08 гл. инженер |  | ф. 14, 23 |  | от 20 до 60 мин | [7 empty] | 0.467
68-00-96 доб. 768 - гл. энергетик
36 | ООО "Лента", дог.№ 53010000002 | ПС 110 кВ Районная |  | ОП (ПП) | до 5 мин.
| 8-(812)-380-61-31 центр.приемная, |  |  |  | от 5 до 20 мин.
| 68-00-91 приемная, 8-921-980-15-65гл. Инженер |  | ф. 23, 28 |  | от 20 до 60 мин | [7 empty] | 0.654
68-00-96 доб. 768 - гл. энергетик
ИТОГО по Новгородскому отделению до 5 мин. |  |  |  |  | 1.549 | 1.549 | 0 | 0 | 0 | 0 | 0 | 0 | 0 | 0 | 0
ИТОГО по Новгородскому отделению от 5 до 20 мин. |  |  |  |  | 0 | 0 | 0 | 0 | 0 | 0 | 0 | 0 | 0 | 0 | 0
ИТОГО по Новгородскому отделению от 20 до 60 мин. |  |  |  |  | 2.998 | 0 | 0 | 0 | 0 | 0 | 0 | 0 | 2.998 | 0 | 0
ИТОГО по Новгородскому отделению до 20 мин. (включая объем нагрузки до 5 мин.) |  |  |  |  | 1.549 | 1.549 | 0 | 0 | 0 | 0 | 0 | 0 | 0 | 0 | 0
ИТОГО по Новгородскому отделению до 60 мин. (включая объем нагрузки до 5 мин., до 20 мин.) |  |  |  |  | 4.547 | 1.549 | 0 | 0 | 0 | 0 | 0 | 0 | 2.998 | 0 | 0
ИТОГО по Новгородскому отделению до 5 мин. с нарастающим итогом | [5 empty] | 1.549 | 1.549 | 1.549 | 1.549 | 1.549 | 1.549 | 1.549 | 1.549 | 1.549 | 1.549
ИТОГО по Новгородскому отделению от 5 до 20 мин. с нарастающим итогом | [5 empty] | 0 | 0 | 0 | 0 | 0 | 0 | 0 | 0 | 0 | 0
ИТОГО по Новгородскому отделению от 20 до 60 мин. с нарастающим итогом | [5 empty] | 0 | 0 | 0 | 0 | 0 | 0 | 0 | 2.998 | 0 | 0
ИТОГО по Новгородскому отделению до 20 мин. (включая объем нагрузки до 5 мин.) с нарастающим итогом | [5 empty] | 1.549 | 1.549 | 1.549 | 1.549 | 1.549 | 1.549 | 1.549 | 1.549 | 1.549 | 1.549
ИТОГО по Новгородскому отделению до 60 мин. (включая объем нагрузки до 5 мин., до 20 мин.) с нарастающим итогом | [5 empty] | 1.549 | 1.549 | 1.549 | 1.549 | 1.549 | 1.549 | 1.549 | 4.547 | 4.547 | 4.547
Старорусский филиал, тел. диспетчера 8-(816-52)-52-639
37 | Промышленная зона | ПС 110 кВ Русса | ф.15 | ОП | до 5 мин. | 0.723
| (ООО "Лакто-Новгород") |  |  |  | от 5 до 20 мин.
| т.8-(816-52)-5-61-85 |  |  |  | от 20 до 60 мин
ИТОГО по Старорусскому филиалу до 5 мин. |  |  |  |  | 0.723 | 0.723 | 0 | 0 | 0 | 0 | 0 | 0 | 0 | 0 | 0
ИТОГО по Старорусскому филиалу от 5 до 20 мин. |  |  |  |  | 0 | 0 | 0 | 0 | 0 | 0 | 0 | 0 | 0 | 0 | 0
ИТОГО по Старорусскому филиалу от 20 до 60 мин. |  |  |  |  | 0 | 0 | 0 | 0 | 0 | 0 | 0 | 0 | 0 | 0 | 0
ИТОГО по Старорусскому филиалу до 20 мин. (включая объем нагрузки до 5 мин.) |  |  |  |  | 0.723 | 0.723 | 0 | 0 | 0 | 0 | 0 | 0 | 0 | 0 | 0
ИТОГО по Старорусскому филиалу до 60 мин. (включая объем нагрузки до 5 мин., до 20 мин.) |  |  |  |  | 0.723 | 0.723 | 0 | 0 | 0 | 0 | 0 | 0 | 0 | 0 | 0
ИТОГО по Старорусскому филиалу до 5 мин. с нарастающим итогом | [5 empty] | 0.723 | 0.723 | 0.723 | 0.723 | 0.723 | 0.723 | 0.723 | 0.723 | 0.723 | 0.723
ИТОГО по Старорусскому филиалу от 5 до 20 мин. с нарастающим итогом | [5 empty] | 0 | 0 | 0 | 0 | 0 | 0 | 0 | 0 | 0 | 0
ИТОГО по Старорусскому филиалу от 20 до 60 мин. с нарастающим итогом | [5 empty] | 0 | 0 | 0 | 0 | 0 | 0 | 0 | 0 | 0 | 0
ИТОГО по Старорусскому филиалу до 20 мин. (включая объем нагрузки до 5 мин.) с нарастающим итогом | [5 empty] | 0.723 | 0.723 | 0.723 | 0.723 | 0.723 | 0.723 | 0.723 | 0.723 | 0.723 | 0.723
ИТОГО по Старорусскому филиалу до 60 мин. (включая объем нагрузки до 5 мин., до 20 мин.) с нарастающим итогом | [5 empty] | 0.723 | 0.723 | 0.723 | 0.723 | 0.723 | 0.723 | 0.723 | 0.723 | 0.723 | 0.723
ИТОГО по АО "Новгородоблэлектро" до 5 мин. |  |  |  |  | 2.272 | 2.272 | 0 | 0 | 0 | 0 | 0 | 0 | 0 | 0 | 0
ИТОГО по АО "Новгородоблэлектро" от 5 до 20 мин. |  |  |  |  | 0 | 0 | 0 | 0 | 0 | 0 | 0 | 0 | 0 | 0 | 0
ИТОГО по АО "Новгородоблэлектро" от 20 до 60 мин. |  |  |  |  | 2.998 | 0 | 0 | 0 | 0 | 0 | 0 | 0 | 2.998 | 0 | 0
ИТОГО по АО "Новгородобэлектро" до 20 мин. (включая объем нагрузки до 5 мин.) |  |  |  |  | 2.272 | 2.272 | 0 | 0 | 0 | 0 | 0 | 0 | 0 | 0 | 0
ИТОГО по АО "Новгородобэлектро" до 60 мин. (включая объем нагрузки до 5 мин., до 20 мин.) |  |  |  |  | 5.27 | 2.272 | 0 | 0 | 0 | 0 | 0 | 0 | 2.998 | 0 | 0
ИТОГО по АО "Новгородоблэлектро" до 5 мин. с нарастающим итогом | [5 empty] | 2.272 | 2.272 | 2.272 | 2.272 | 2.272 | 2.272 | 2.272 | 2.272 | 2.272 | 2.272
ИТОГО по АО "Новгородоблэлектро" от 5 до 20 мин. с нарастающим итогом | [5 empty] | 0 | 0 | 0 | 0 | 0 | 0 | 0 | 0 | 0 | 0
ИТОГО по АО "Новгородоблэлектро" от 20 до 60 мин. с нарастающим итогом | [5 empty] | 0 | 0 | 0 | 0 | 0 | 0 | 0 | 2.998 | 2.998 | 2.998
ИТОГО по АО "Новгородобэлектро"до 20 мин. (включая объем нагрузки до 5 мин.) с нарастающим итогом | [5 empty] | 2.272 | 2.272 | 2.272 | 2.272 | 2.272 | 2.272 | 2.272 | 2.272 | 2.272 | 2.272
ИТОГО по АО "Новгородобэлектро" до 60 мин. (включая объем нагрузки до 5 мин., до 20 мин.) с нарастающим итогом | [5 empty] | 2.272 | 2.272 | 2.272 | 2.272 | 2.272 | 2.272 | 2.272 | 5.27 | 5.27 | 5.27
Потребители Филиала ПАО "ФСК ЕЭС" Новгородского предприятия МЭС
38 | ОАО "Красный Октябрь" | ПС 330 кВ Новгородская |  | ОП (ПП) | до 5 мин.
| директор: 64-29-10 |  |  |  | от 5 до 20 мин. |  |  |  | 0.205
8-963-366-3169
| Начальник команды: 64-21-50 |  |  |  | от 20 до 60 мин.
| 8-911-644-6822 |  | ВЛ 10 кВ л. 4 З-д Энергия*
| 8-911-601-0067 |  | ВЛ 10 кВ л. 18 З-д Энергия*
Электромонтер: 8-951-720-2180
8-911-619-15-35 гл. энергетик
39 | ООО "Газпром трансгаз | ПС 330 кВ Новгородская |  | ОП (ПП) | до 5 мин.
| Санкт-Петербург" |  |  |  | от 5 до 20 мин. |  |  |  | 0.07
Начальник СЭВС: 944-829,
| 8-958-453-50-70 |  |  |  | от 20 до 60 мин.
Инженер СЭВС: 944-839
| 8-921-205-8569 |  | Фидер 10 кВ л. 6, 8 Газпром
| 8-921-205-8540 |  | Трансгаз С-Петербург*
40 | ООО "Транснефть-Балтика" | ПС 330 кВ Юго-Западная |  | ОП (ПП) | до 5 мин. | 5.319
| Гл.энергетик: 8-931-850-90-08 |  |  |  | от 5 до 20 мин.
| Зам. гл. энергетика: 8-931-850-90-50 |  |  |  | от 20 до 60 мин
| энергетик: 8-931-850-90-64 |  | ВЛ 110 кВ Юго-Западная -
| энергодиспетчер: 8-931-850-90-22 |  | НПС-7 № 1*
ВЛ 110 кВ Юго-Западная -
НПС-7 № 2*
41 | АО "Фирма Ригель" | ПС 330 кВ Новгородская |  | ОП (ПП) | до 5 мин.
| энергетик: 8-911-648-97-18 |  |  |  | от 5 до 20 мин. |  |  |  | 0.054
инженер-механик, электромонтер:
| 8-921-200-39-67 |  |  |  | от 20 до 60 мин.
| т.(8162) 64-43-52 |  | ВЛ 10 кВ л. 12*
| т.(8162) 64-53-45 |  | ВЛ 10 кВ л. 14*
ИТОГО по Филиалу ПАО "ФСК ЕЭС" Новгородского предприятия МЭС до 5 мин. |  |  |  |  | 5.319 | 5.319 | 0 | 0 | 0 | 0 | 0 | 0 | 0 | 0 | 0
ИТОГО по Филиалу ПАО "ФСК ЕЭС" Новгородского предприятия МЭС от 5 до 20 мин. |  |  |  |  | 0.329 | 0 | 0 | 0 | 0.329 | 0 | 0 | 0 | 0 | 0 | 0
ИТОГО по Филиалу ПАО "ФСК ЕЭС" Новгородского предприятия МЭС от 20 до 60 мин. |  |  |  |  | 0 | 0 | 0 | 0 | 0 | 0 | 0 | 0 | 0 | 0 | 0
ВСЕГО по Филиалу ПАО "ФСК ЕЭС" Новгородского предприятия МЭС до 20 мин. (включая объем нагрузки до 5 мин.) |  |  |  |  | 5.648 | 5.319 | 0 | 0 | 0.329 | 0 | 0 | 0 | 0 | 0 | 0
ВСЕГО по Филиалу ПАО "ФСК ЕЭС" Новгородского предприятия МЭС до 60 мин. (включая объем нагрузки до 5 мин., до 20 мин.) |  |  |  |  | 5.648 | 5.319 | 0 | 0 | 0.329 | 0 | 0 | 0 | 0 | 0 | 0
ИТОГО по Филиалу ПАО "ФСК ЕЭС" Новгородского предприятия МЭС до 5 мин. с нарастающим итогом | [5 empty] | 5.319 | 5.319 | 5.319 | 5.319 | 5.319 | 5.319 | 5.319 | 5.319 | 5.319 | 5.319
ИТОГО по Филиалу ПАО "ФСК ЕЭС" Новгородского предприятия МЭС от 5 до 20 мин. с нарастающим итогом | [5 empty] | 0 | 0 | 0 | 0.329 | 0.329 | 0.329 | 0.329 | 0.329 | 0.329 | 0.329
ИТОГО по Филиалу ПАО "ФСК ЕЭС" Новгородского предприятия МЭС от 20 до 60 мин. с нарастающим итогом | [5 empty] | 0 | 0 | 0 | 0 | 0 | 0 | 0 | 0 | 0 | 0
ВСЕГО по Филиалу ПАО "ФСК ЕЭС" Новгородского предприятия МЭС до 20 мин. (включая объем нагрузки до 5 мин.) с нарастающим итогом | [5 empty] | 5.319 | 5.319 | 5.319 | 5.648 | 5.648 | 5.648 | 5.648 | 5.648 | 5.648 | 5.648
ВСЕГО по Филиалу ПАО "ФСК ЕЭС" Новгородского предприятия МЭС до 60 мин. (включая объем нагрузки до 5 мин., до 20 мин.) с нарастающим итогом | [5 empty] | 5.319 | 5.319 | 5.319 | 5.648 | 5.648 | 5.648 | 5.648 | 5.648 | 5.648 | 5.648
ПАО "ТГК-2" (ООО "Новэлектросети" - ПАО "Акрон")
42 | ПАО "Акрон" дог. №0000071 дкп, | НТЭЦ 110 кВ | конторль ввода ГВО по величине потребления подстанций | ОП (ПП) | до 5 мин | 0.35
| 173012 г. Великий Новгород | (Новгородская ТЭЦ |  |  | от 5 до 20 мин |  |  |  | 7
| т. 8(8162)99-65-55 приемная | ПАО "ТГК-2") |  |  | от 20 до 60 мин | [6 empty] | 6.66
т. 8(8162)99-62-00 гл. инженер
т. 8(8162)99-62-05 гл. энергетик
т. 8(8162)99-63-77 нач. смены цеха эл. снабж.
т. 8(8162)99-62-54 диспетчер
т. 8(8162)99-61-09 справочная
ИТОГО по ПАО "ТГК-2" (ООО "Новэлектросети" - ПАО "Акрон") до 5 мин. |  |  |  |  | 0.35 | 0.35 | 0 | 0 | 0 | 0 | 0 | 0 | 0 | 0 | 0
ИТОГО по ПАО "ТГК-2" (ООО "Новэлектросети" - ПАО "Акрон") от 5 до 20 мин. |  |  |  |  | 7 | 0 | 0 | 0 | 7 | 0 | 0 | 0 | 0 | 0 | 0
ИТОГО по ПАО "ТГК-2" (ООО "Новэлектросети" - ПАО "Акрон") от 20 до 60 мин. |  |  |  |  | 6.66 | 0 | 0 | 0 | 0 | 0 | 0 | 6.66 | 0 | 0 | 0
ВСЕГО по ПАО "ТГК-2" (ООО "Новэлектросети" - ПАО "Акрон") до 20 мин. (включая объем нагрузки до 5 мин.) |  |  |  |  | 7.35 | 0.35 | 0 | 0 | 7 | 0 | 0 | 0 | 0 | 0 | 0
ВСЕГО по ПАО "ТГК-2" (ООО "Новэлектросети" - ПАО "Акрон") до 60 мин. (включая объем нагрузки до 5 мин., до 20 мин.) |  |  |  |  | 14.01 | 0.35 | 0 | 0 | 7 | 0 | 0 | 6.66 | 0 | 0 | 0
ИТОГО по ПАО "ТГК-2" (ООО "Новэлектросети" - ПАО "Акрон") до 5 мин. с нарастающим итогом | [5 empty] | 0.35 | 0.35 | 0.35 | 0.35 | 0.35 | 0.35 | 0.35 | 0.35 | 0.35 | 0.35
ИТОГО по ПАО "ТГК-2" (ООО "Новэлектросети" - ПАО "Акрон") от 5 до 20 мин. с нарастающим итогом | [5 empty] | 0 | 0 | 0 | 7 | 7 | 7 | 7 | 7 | 7 | 7
ИТОГО по ПАО "ТГК-2" (ООО "Новэлектросети" - ПАО "Акрон") от 20 до 60 мин. с нарастающим итогом | [5 empty] | 0 | 0 | 0 | 0 | 0 | 0 | 6.66 | 6.66 | 6.66 | 6.66
ВСЕГО по ПАО "ТГК-2" (ООО "Новэлектросети" - ПАО "Акрон") до 20 мин. (включая объем нагрузки до 5 мин.) с нарастающим итогом | [5 empty] | 0.35 | 0.35 | 0.35 | 7.35 | 7.35 | 7.35 | 7.35 | 7.35 | 7.35 | 7.35
ВСЕГО по ПАО "ТГК-2" (ООО "Новэлектросети" - ПАО "Акрон") до 60 мин. (включая объем нагрузки до 5 мин., до 20 мин.) с нарастающим итогом | [5 empty] | 0.35 | 0.35 | 0.35 | 7.35 | 7.35 | 7.35 | 14.01 | 14.01 | 14.01 | 14.01
ИТОГО по Новгородской области до 5 мин. |  |  |  |  | 21.635 | 21.635 | 0 | 0 | 0 | 0 | 0 | 0 | 0 | 0 | 0
ИТОГО по Новгородской области от 5 до 20 мин. |  |  |  |  | 23.379 | 0 | 0 | 0 | 23.379 | 0 | 0 | 0 | 0 | 0 | 0
ИТОГО по Новгородской области от 20 до 60 мин. |  |  |  |  | 22.779 | 0 | 0 | 0 | 0 | 0 | 0 | 17.285 | 5.494 | 0 | 0
ВСЕГО по Новгородской области до 20 мин. (включая объем нагрузки до 5 мин.) |  |  |  |  | 45.014 | 21.635 | 0 | 0 | 23.379 | 0 | 0 | 0 | 0 | 0 | 0
ВСЕГО по Новгородской области до 60 мин. (включая объем нагрузки до 5 мин., до 20 мин.) |  |  |  |  | 67.793 | 21.635 | 0 | 0 | 23.379 | 0 | 0 | 17.285 | 5.494 | 0 | 0
ВСЕГО по ДУ в Новгородской области до 5 мин. | [5 empty] | 1.06 | 0 | 0 | 0 | 0 | 0 | 0 | 0 | 0 | 0
ИТОГО по Новгородской области до 5 мин. с нарастающим итогом | [5 empty] | 21.635 | 21.635 | 21.635 | 21.635 | 21.635 | 21.635 | 21.635 | 21.635 | 21.635 | 21.635
ИТОГО по Новгородской области от 5 до 20 мин. с нарастающим итогом | [5 empty] | 0 | 0 | 0 | 23.379 | 23.379 | 23.379 | 23.379 | 23.379 | 23.379 | 23.379
ИТОГО по Новгородской областиот 20 до 60 мин. с нарастающим итогом | [5 empty] | 0 | 0 | 0 | 0 | 0 | 0 | 17.285 | 22.779 | 22.779 | 22.779
ВСЕГО по Новгородской области до 20 мин. (включая объем нагрузки до 5 мин.) с нарастающим итогом | [5 empty] | 21.635 | 21.635 | 21.635 | 45.014 | 45.014 | 45.014 | 45.014 | 45.014 | 45.014 | 45.014
ВСЕГО по Новгородской области до 60 мин. (включая объем нагрузки до 5 мин., до 20 мин.) с нарастающим итогом | [5 empty] | 21.635 | 21.635 | 21.635 | 45.014 | 45.014 | 45.014 | 62.299 | 67.793 | 67.793 | 67.793
ВСЕГО по ДУ в Новгородской области до 5 мин. с нарастающим итогом | [5 empty] | 1.06 | 1.06 | 1.06 | 1.06 | 1.06 | 1.06 | 1.06 | 1.06 | 1.06 | 1.06

## ГВО НУ 17-00
ГРАФИК
временного отключения потребления на 2022/2023 гг.
Новгородского энергоузла по Новгородскому филиалу ПАО "Россети Северо-Запад" на территории Новгородской области
по данным КЗ 21.06.2023 за 17-00 час
№ п/п | Потребитель | Наименование подстанции | Наименование фидера /наименование фидера контроля* | Способ ввода отключения по графику | Время отключения | Очередь ограничения (МВт)
[6 empty] | I | II | III | IV | V | VI | VII | VIII | IX | X
1 | 2 | 3 | 4 | 5 | 6 | 7 | 8 | 9 | 10 | 11 | 12 | 13 | 14 | 15 | 16
Новгородского филиал ПАО "Россети Северо-Запад"
ПО "Ильменские электрические сети"
1 | АО "НПО "КВАНТ" | ПС 110 кВ Районная | ф. 09 | ОП | до 5 мин | 0.35
| дог. №18/86 ДОУПЭ |  |  |  | от 5 до 20 мин
| т. 8(8162)68-20-04 отдел гл. энергетика |  |  |  | от 20 до 60 мин
| м.т. 8-951-720-15-00 нач. отдела гл. энергетика |  | ф. 26*, 62*, 67*
м.т. 8-921-207-62-35 дежурный электрик
2 | ОАО "Спектр" | ПС 110 кВ Районная | ф. 64 | ОП | до 5 мин | 0.2
| дог. №11-00035 |  |  |  | от 5 до 20 мин
| т. 8(8162)33-51-73 приемная |  |  |  | от 20 до 60 мин
| м.т. 8-952-480-10-14 |  | ф. 55*
нач. ЭМО
т.8(8162)33-51-73 дисп. ЭМО
3 | ОАО "Заряд" | ПС 110 кВ Районная | ф. 30 | ОП | до 5 мин | 0.11
| дог. №11-00886 |  |  |  | от 5 до 20 мин
| т. 8(8162)62-73-23 тех. Директор |  |  |  | от 20 до 60 мин
| м.т. 8-911-609-21-05 нач. ЭМУ |  | ф. 16*
4 | ООО "Амкор СК Новгород" | ПС 110 кВ Районная | ф. 70 | ОП | до 5 мин | 0.85
| дог. №50 |  |  |  | от 5 до 20 мин
| т. 8(8162)940-888 приемная |  |  |  | от 20 до 60 мин
| м.т. 8-921-022-60-22 |  | ф. 61*
м.т. 8-921-190-17-63 гл. энергетик
м.т. 8-921-196-20-28 дежурный
5 | ООО "Амкор Флексиблз | ПС 110 кВ Районная | ф. 66 | ОП | до 5 мин | 1.72
| Новгород" |  |  |  | от 5 до 20 мин
| дог. №11-00011 |  |  |  | от 20 до 60 мин
| т. 8(8162)680-680 приемная, |  | ф. 39*
м.т. 8-963-333-46-59 менедж. по безоп и тех. Обесп.
м.т. 8-963-330-68-50 нач. тех. Отдела
6 | ОАО "ВН Мясной Двор" | ПС 110 кВ Районная | ф. 27 | ОП | до 5 мин | 0.75
| дог. №0000085 |  |  |  | от 5 до 20 мин
| т. 8(8162)680-501 приемная, |  |  |  | от 20 до 60 мин
| т. 8(8162)680-511гл. Инженер |  | ф. 44*
т. 8(81620680-565, м.т. 8-965-8085-51-23 гл. энерг.
м.т. 8-911-600-23-21 дежурный
7 | ООО "Гранит" | ПС 110 кВ Районная |  | ОП (ПП) | до 5 мин
| дог. №11-01389 |  |  |  | от 5 до 20 мин
| м.т.8-964-690-69-06 |  |  |  | от 20 до 60 мин | [6 empty] | 0.41
| главный инженер |  | ф. 47*, 48*
8 | ОАО "Новгородский завод | ПС 110 кВ Антоново |  | ОП (ПП) | до 5 мин
| стекловолокна" |  |  |  | от 5 до 20 мин |  |  |  | 0.11
| дог. №01-00054 |  |  |  | от 20 до 60 мин | [6 empty] | 0.63
| т. 8(8162)68-05-90 приемная |  | ф. 08*, 17*
т. 8-931-853-04-44 тех. директор
м.т. 8-921-730-33-13 инженер ОГЭ
9 | ИП Сивкова А.О. (ООО "НОРДИНВЕСТ") | ПС 110 кВ Базовая |  | ОП (ПП) | до 5 мин
| дог. №0000085 |  | ф. 10/10, 10/11 |  | от 5 до 20 мин |  |  |  | 0.745
| м.т. 8-921-739-90-02 техический директор |  |  |  | от 20 до 60 мин
т. 8(8162) 33-88-50 приемная
10 | АО "НПП Старт" дог. №0000085 | ПС 110 кВ Базовая |  | ОП (ПП) | до 5 мин
| т. 8(8162)76-56-58 приемная |  |  |  | от 5 до 20 мин
| т. 8-950-684-61-14 гл. инженер |  | ф. 11 |  | от 20 до 60 мин | [6 empty] | 0.58
м.т. 8-921-699-77-68 дежурный
11 | ПАО "Контур" дог. №253 от 27.10.2017 | ПС 110 кВ Базовая |  | ОП (ПП) | до 5 мин
| т. 8(8162)680-900 приемная |  | ф. 66, 74 |  | от 5 до 20 мин |  |  |  | 0.26
| т. 8(8162)680-910, 680-900 доб. 477 |  |  |  | от 20 до 60 мин
| т. 8(8162)680-887, м.т. 8-965-808-03-33 |  | ф. 79*, 73*, 70*
гл. энергетик
м.т. 8-965-806-74-05 дежурный
12 | ООО "Трубичино" | ПС 330 кВ Новгородская |  | ОП (ПП) | до 5 мин
| дог. №13-00117 |  |  |  | от 5 до 20 мин
| т. 8(8162)741-133 приёмная |  |  |  | от 20 до 60 мин | [6 empty] | 0
| т. 8(8162)741-139, м.т. 8-911-601-28-21 гл. энерг., дежурный |  | ф. 01*, 07*, 13*, 15*
13 | ЗАО "НМЗ" | НТЭЦ 110 кВ (Новгородская ТЭЦ ПАО "ТГК-2") |  | ОП (ПП) | до 5 мин
| дог. №01/12/17-ОГЭ |  |  |  | от 5 до 20 мин
| т. 8(8162)940-750 - приёмная |  |  |  | от 20 до 60 мин | [6 empty] | 0.808
| т. 8(8162)940-750 доб. 250, м.т. 8-911-600-74-72 |  | яч. 5*, яч. 46*
зам. главного энерг. по электрохозяйству
т. 8(8162)940-750 доб. 285, м.т. 8-911-600-46-70
ответственный за электрохозяйство
м.т. 8-911-600-66-35 - дежурный
14 | ПАО "Акрон" дог. №11702-1 от 06.12.2019 | ПС 110 кВ 100 ПС 110 кВ 315 | конторль ввода ГВО по величине потребления подстанций | ОП (ПП) | до 5 мин | 8.19
| №11702-2 от 06.12.2019 |  |  |  | от 5 до 20 мин |  |  |  | 14
| №11702-3 от 06.12.2019 |  |  |  | от 20 до 60 мин | [6 empty] | 4.111
173012 г. Великий Новгород
т. 8(8162)99-65-55 приемная
т. 8(8162)99-62-00 гл. инженер
т. 8(8162)99-62-05 гл. энергетик
т. 8(8162)99-63-77 нач. смены цеха эл. снабж.
т. 8(8162)99-62-54 диспетчер
т. 8(8162)99-61-09 справочная
15 | ООО "Новгородский бекон" | ПС 110 кВ Новоселицы |  | ОП (ПП) | до 5 мин
| п/ф д. Божонка |  |  |  | от 5 до 20 мин
| дог. №53110002312 |  |  |  | от 20 до 60 мин | [6 empty] | 1.94
| т. 8(8162)682-631 приёмная |  | ф. 02*, 03*, 04*, 05*, 06*, 07*, 08*, 09*
м.т. 8-8-965-808-66-23 дежурный э/монтер
16 | ООО "Новгородский бекон" | ПС 110 кВ Чечулино ПС 110 кВ Подберезье |  | ОП (ПП) | до 5 мин
| дог. №53110002312 |  |  |  | от 5 до 20 мин
| т. 8(8162)682-631 приёмная |  |  |  | от 20 до 60 мин | [6 empty] | 0.36
| м.т. 8-911-620-02-83 нач. электроцеха |  | ф. 05*, 06*, 07*, 08*
| т. 8(8162)682-670, 8(8162)682-660 дежурный |  | ф. 04*, 05*, 07*, 08*
17 | ОАО "Подберезский | ПС 110 кВ Подберезье |  | ОП (ПП) | до 5 мин
| комбинат хлебепродуктов" |  |  |  | от 5 до 20 мин
| дог. №11-01590 |  | ф. 06, 09 |  | от 20 до 60 мин | [6 empty] | 1.41
т. 8(8162)742-641 приёмная
т. 8(8162) 742-643 гл. инженер
т. 8(8162)742-500,
м.т. 8-911-645-24-67 гл. энергетик
18 | ООО "Агрокомплекс" | ПС 110 кВ Спасская |  | ОП (ПП) | до 5 мин
| дог. №51-00191 |  |  |  | от 5 до 20 мин
| м.т. 8-921-964-78-00 - ген. директор |  |  |  | от 20 до 60 мин | [6 empty] | 0.28
ф. 01*, 04*
19 | Смешанная нагрузка: Администрация Савинского сельского поселения, МАОУ "Hовоселицкая средняя общеобразовательная школа", Потребительское общество "Новгородское", ОАО "Вымпел-Коммуникации", население | ПС 110 кВ Новоселицы | ф. 01 | ДУ | до 5 мин | 0.15
от 5 до 20 мин
от 20 до 60 мин
20 | Смешанная нагрузка: Администрация Савинского сельского поселения, ОАО "Вымпел-Коммуникации", ФГУ "Упрдор России", население | ПС 110 кВ Новоселицы | ф. 10 | ДУ | до 5 мин | 0.03
от 5 до 20 мин
от 20 до 60 мин
21 | Смешанная нагрузка: Государственная компания "Российские автомобильные дороги", ООО "Магистраль двух столиц" | ПС 110 кВ Дорожная | ф. 01 | ДУ | до 5 мин | 0
от 5 до 20 мин
от 20 до 60 мин
|  | ПС 110 кВ Дорожная | ф. 02 | ДУ | до 5 мин | 0
от 5 до 20 мин
от 20 до 60 мин
|  | ПС 110 кВ Дорожная | ф. 03 | ДУ | до 5 мин | 0.01
от 5 до 20 мин
от 20 до 60 мин
|  | ПС 110 кВ Дорожная | ф. 04 | ДУ | до 5 мин | 0.01
от 5 до 20 мин
от 20 до 60 мин
22 | Смешанная нагрузка: Государственная компания "Российские автомобильные дороги", ООО "Магистраль двух столиц" | ПС 110 кВ Магистральная | ф. 01 | ДУ | до 5 мин | 0.14
от 5 до 20 мин
от 20 до 60 мин
|  | ПС 110 кВ Магистральная | ф. 02 | ДУ | до 5 мин | 0.09
от 5 до 20 мин
от 20 до 60 мин
|  | ПС 110 кВ Магистральная | ф. 03 | ДУ | до 5 мин | 0.18
от 5 до 20 мин
от 20 до 60 мин
|  | ПС 110 кВ Магистральная | ф. 04 | ДУ | до 5 мин | 0.45
от 5 до 20 мин
от 20 до 60 мин
23 | Смешанная нагрузка: ОАУСО "Шимский КЦСО (комплексный центр социального обслуживания)", МУ "Шимская ЦКДС " (централизованная культурно-досуговая система), КФХ Акашкин А. И., ООО "Капитан", ИП Ведехин А. С., ИП Митина, КХ Кадырова А. У., ООО "СП "Шелонь-1", Администрация Шимского муниципального района, население | ПС 110 кВ Шимск | ф. 13 | ОП | до 5 мин | 0.1
от 5 до 20 мин
от 20 до 60 мин
24 | Смешанная нагрузка: Администрация Шимского муниципального района, население | ПС 110 кВ Шимск | ф. 14 | ОП | до 5 мин | 0.07
от 5 до 20 мин
от 20 до 60 мин
ИТОГО по ПО "ИЭС" до 5 мин. |  |  |  |  | 13.4 | 13.4 | 0 | 0 | 0 | 0 | 0 | 0 | 0 | 0 | 0
ИТОГО по ПО "ИЭС" от 5 до 20 мин. |  |  |  |  | 15.115 | 0 | 0 | 0 | 15.115 | 0 | 0 | 0 | 0 | 0 | 0
ИТОГО по ПО "ИЭС" от 20 до 60 мин. |  |  |  |  | 10.529 | 0 | 0 | 0 | 0 | 0 | 0 | 10.529 | 0 | 0 | 0
ВСЕГО по ПО "ИЭС" до 20 мин. (включая объем нагрузки до 5 мин.) |  |  |  |  | 28.515 | 13.4 | 0 | 0 | 15.115 | 0 | 0 | 0 | 0 | 0 | 0
ВСЕГО по ПО "ИЭС" до 60 мин. (включая объем нагрузки до 5 мин., до 20 мин.) |  |  |  |  | 39.044 | 13.4 | 0 | 0 | 15.115 | 0 | 0 | 10.529 | 0 | 0 | 0
ИТОГО по ПО "ИЭС" до 5 мин. с нарастающим итогом | [5 empty] | 13.4 | 13.4 | 13.4 | 13.4 | 13.4 | 13.4 | 13.4 | 13.4 | 13.4 | 13.4
ИТОГО по ПО "ИЭС" от 5 до 20 мин. с нарастающим итогом | [5 empty] | 0 | 0 | 0 | 15.115 | 15.115 | 15.115 | 15.115 | 15.115 | 15.115 | 15.115
ИТОГО по ПО "ИЭС" от 20 до 60 мин. с нарастающим итогом | [5 empty] | 0 | 0 | 0 | 0 | 0 | 0 | 10.529 | 10.529 | 10.529 | 10.529
ВСЕГО по ПО "ИЭС" до 20 мин. (включая объем нагрузки до 5 мин.) с нарастающим итогом | [5 empty] | 13.4 | 13.4 | 13.4 | 28.515 | 28.515 | 28.515 | 28.515 | 28.515 | 28.515 | 28.515
ВСЕГО по ПО "ИЭС" до 60 мин. (включая объем нагрузки до 5 мин., до 20 мин.) с нарастающим итогом | [5 empty] | 13.4 | 13.4 | 13.4 | 28.515 | 28.515 | 28.515 | 39.044 | 39.044 | 39.044 | 39.044
ПО "Валдайские электрические сети"
Старорусский РЭС
25 | ОАО "ПФК" | ПС 110 кВ Парфино |  | ОП (ПП) | до 5 мин.
| т. 8-964-310-70-79 - гл. энергетик |  | ф. 7 (6 кВ) |  | от 5 до 20 мин.
| т. 8-(816-50)-68-560, 8-921-697-19-58 - |  |  |  | от 20 до 60 мин | [7 empty] | 1.32
| главный инженер |  | ф. 3* (6 кВ)
т.8-(816-50)68-548 электрик
8-921-024-54-12 - начальник энергослужбы
26 | НОАУ "Демянский | ПС 110 кВ Медниково |  | ОП (ПП) | до 5 мин.
| лесхоз" |  |  |  | от 5 до 20 мин.
| тел.8-(816-52)-58-537 - приемная |  | ф. 9 |  | от 20 до 60 мин | [7 empty] | 0.096
м.т. 8-911-612-00-53 начальник ПХС
27 | ООО"ЭКО ВУД" тел.8-911-351-05-82 | ПС 110 кВ Парфино | ф. 4 (6 кВ) | ОП (ПП) | до 5 мин.
от 5 до 20 мин.
[5 empty] | от 20 до 60 мин | [7 empty] | 0.566
28 | ИП Иванов М.Е тел.8-(816-50)-61-984, 8-911-614-01-26 | ПС 110 кВ Парфино | ф. 1 (10 кВ) | ОП (ПП) | до 5 мин.
от 5 до 20 мин.
[5 empty] | от 20 до 60 мин | [7 empty] | 0.366
29 | Смешанная нагрузка (частный сектор, с/х предприятия, магазины, школа) | ПС 110 кВ Русса | ф. 5 | ОП | до 5 мин. | 0.148
от 5 до 20 мин.
от 20 до 60 мин
ИТОГО по Старорусскому РЭС до 5 мин. |  |  |  |  | 0.148 | 0.148 | 0 | 0 | 0 | 0 | 0 | 0 | 0 | 0 | 0
ИТОГО по Старорусскому РЭС от 5 до 20 мин. |  |  |  |  | 0 | 0 | 0 | 0 | 0 | 0 | 0 | 0 | 0 | 0 | 0
ИТОГО по Старорусскому РЭС от 20 до 60 мин. |  |  |  |  | 2.348 | 0 | 0 | 0 | 0 | 0 | 0 | 0 | 2.348 | 0 | 0
ВСЕГО по Старорусскому РЭС до 20 мин. (включая объем нагрузки до 5 мин.) |  |  |  |  | 0.148 | 0.148 | 0 | 0 | 0 | 0 | 0 | 0 | 0 | 0 | 0
ВСЕГО по Старорусскому РЭС до 60 мин. (включая объем нагрузки до 5 мин., до 20 мин.) |  |  |  |  | 2.496 | 0.148 | 0 | 0 | 0 | 0 | 0 | 0 | 2.348 | 0 | 0
ИТОГО по Старорусскому РЭС до 5 мин. с нарастающим итогом | [5 empty] | 0.148 | 0.148 | 0.148 | 0.148 | 0.148 | 0.148 | 0.148 | 0.148 | 0.148 | 0.148
ИТОГО по Старорусскому РЭС от 5 до 20 мин. с нарастающим итогом | [5 empty] | 0 | 0 | 0 | 0 | 0 | 0 | 0 | 0 | 0 | 0
ИТОГО по Старорусскому РЭС от 20 до 60 мин. с нарастающим итогом | [5 empty] | 0 | 0 | 0 | 0 | 0 | 0 | 0 | 2.348 | 2.348 | 2.348
ВСЕГО по Старорусскому РЭС до 20 мин. (включая объем нагрузки до 5 мин.) с нарастающим итогом | [5 empty] | 0.148 | 0.148 | 0.148 | 0.148 | 0.148 | 0.148 | 0.148 | 0.148 | 0.148 | 0.148
ВСЕГО по Старорусскому РЭС до 60 мин. (включая объем нагрузки до 5 мин., до 20 мин.) с нарастающим итогом | [5 empty] | 0.148 | 0.148 | 0.148 | 0.148 | 0.148 | 0.148 | 0.148 | 2.496 | 2.496 | 2.496
ИТОГО по ПО "ВЭС" до 5 мин. |  |  |  |  | 0.148 | 0.148 | 0 | 0 | 0 | 0 | 0 | 0 | 0 | 0 | 0
ИТОГО по ПО "ВЭС" 5 до 20 мин. |  |  |  |  | 0 | 0 | 0 | 0 | 0 | 0 | 0 | 0 | 0 | 0 | 0
ИТОГО по ПО "ВЭС" 20 до 60 мин. |  |  |  |  | 2.348 | 0 | 0 | 0 | 0 | 0 | 0 | 0 | 2.348 | 0 | 0
ВСЕГО по ПО "ВЭС" до 20 мин. (включая объем нагрузки до 5 мин.) |  |  |  |  | 0.148 | 0.148 | 0 | 0 | 0 | 0 | 0 | 0 | 0 | 0 | 0
ВСЕГО по ПО "ВЭС" до 60 мин. (включая объем нагрузки до 5 мин., до 20 мин.) |  |  |  |  | 2.496 | 0.148 | 0 | 0 | 0 | 0 | 0 | 0 | 2.348 | 0 | 0
ИТОГО по ПО "ВЭС" до 5 мин. с нарастающим итогом | [5 empty] | 0.148 | 0.148 | 0.148 | 0.148 | 0.148 | 0.148 | 0.148 | 0.148 | 0.148 | 0.148
ИТОГО по ПО "ВЭС" от 5 до 20 мин. с нарастающим итогом | [5 empty] | 0 | 0 | 0 | 0 | 0 | 0 | 0 | 0 | 0 | 0
ИТОГО по ПО "ВЭС" от 20 до 60 мин. с нарастающим итогом | [5 empty] | 0 | 0 | 0 | 0 | 0 | 0 | 0 | 2.348 | 2.348 | 2.348
ВСЕГО по ПО "ВЭС" до 20 мин. (включая объем нагрузки до 5 мин.) с нарастающим итогом | [5 empty] | 0.148 | 0.148 | 0.148 | 0.148 | 0.148 | 0.148 | 0.148 | 0.148 | 0.148 | 0.148
ВСЕГО по ПО "ВЭС" 60 мин. (включая объем нагрузки до 5 мин., до 20 мин.) с нарастающим итогом | [5 empty] | 0.148 | 0.148 | 0.148 | 0.148 | 0.148 | 0.148 | 0.148 | 2.496 | 2.496 | 2.496
ИТОГО по Новгородскому филиалу ПАО "Россети Северо-Запад" до 5 мин. |  |  |  |  | 13.548 | 13.548 | 0 | 0 | 0 | 0 | 0 | 0 | 0 | 0 | 0
ИТОГО по Новгородскому филиалу ПАО "Россети Северо-Запад" от 5 до 20 мин. |  |  |  |  | 15.115 | 0 | 0 | 0 | 15.115 | 0 | 0 | 0 | 0 | 0 | 0
ИТОГО по Новгородскому филиалу ПАО "Россети Северо-Запад" от 20 до 60 мин. |  |  |  |  | 12.877 | 0 | 0 | 0 | 0 | 0 | 0 | 10.529 | 2.348 | 0 | 0
ВСЕГО по Новгородскому филиалу ПАО "Россети Северо-Запад" до 20 мин. (включая объем нагрузки до 5 мин.) |  |  |  |  | 28.663 | 13.548 | 0 | 0 | 15.115 | 0 | 0 | 0 | 0 | 0 | 0
ВСЕГО по Новгородскому филиалу ПАО "Россети Северо-Запад" до 60 мин. (включая объем нагрузки до 5 мин., до 20 мин.) |  |  |  |  | 41.54 | 13.548 | 0 | 0 | 15.115 | 0 | 0 | 10.529 | 2.348 | 0 | 0
ИТОГО по Новгородскому филиалу ПАО "Россети Северо-Запад" до 5 мин. с нарастающим итогом | [5 empty] | 13.548 | 13.548 | 13.548 | 13.548 | 13.548 | 13.548 | 13.548 | 13.548 | 13.548 | 13.548
ИТОГО по Новгородскому филиалу ПАО "Россети Северо-Запад" от 5 до 20 мин. с нарастающим итогом | [5 empty] | 0 | 0 | 0 | 15.115 | 15.115 | 15.115 | 15.115 | 15.115 | 15.115 | 15.115
ИТОГО по Новгородскому филиалу ПАО "Россети Северо-Запад" от 20 до 60 мин. с нарастающим итогом | [5 empty] | 0 | 0 | 0 | 0 | 0 | 0 | 10.529 | 12.877 | 12.877 | 12.877
ВСЕГО по Новгородскому филиалу ПАО "Россети Северо-Запад" до 20 мин. (включая объем нагрузки до 5 мин.) с нарастающим итогом | [5 empty] | 13.548 | 13.548 | 13.548 | 28.663 | 28.663 | 28.663 | 28.663 | 28.663 | 28.663 | 28.663
ВСЕГО по Новгородскому филиалу ПАО "Россети Северо-Запад" до 60 мин. (включая объем нагрузки до 5 мин., до 20 мин.) с нарастающим итогом | [5 empty] | 13.548 | 13.548 | 13.548 | 28.663 | 28.663 | 28.663 | 39.192 | 41.54 | 41.54 | 41.54
Потребители АО "Новгородоблэлектро"
Новгородское отделение, тел. диспетчера 77-22-22
30 | Промышленная зона | ПС 110 кВ Районная | ф.41 | ОП | до 5 мин. | 0.308
| (ООО "Новгородснаб" тел.:62-82-46, 62-86-04 |  |  |  | от 5 до 20 мин.
| ООО "Лес" тел.:8-911-027-03-04) и др. |  |  |  | от 20 до 60 мин
тел. 77-22-22 деж. Диспетчер НОКЭ
31 | Промышленная зона | ПС 110 кВ Районная | ф.33 | ОП | до 5 мин. | 0.152
| (ЗАО "Стройснаб" тел.:73-26-14, |  |  |  | от 5 до 20 мин.
| 8-911-633-12-15 |  |  |  | от 20 до 60 мин
ООО "Фабус" тел.:640-052, 640-202
ООО "Строительное предприятие 640"
тел.: 642-404, 641-627
32 | ЗАО "ПК "Волховец", дог.№ 00005 и др. | ПС 110 кВ Районная | ф. 20 | ОП | до 5 мин. | 0.864
| 94-46-00 приемная, |  |  |  | от 5 до 20 мин.
| 94-47-08, 8-911-600-39-88 гл.энергетик, |  |  |  | от 20 до 60 мин
94-46-94, 8-911-041-96-33 зам. гл. энергетика
94-46-88, 94-47-29 деж.электрик
| ЗАО "ПК "Волховец", дог.№ 00005 и др. | ПС 110 кВ Районная | ф. 34 | ОП | до 5 мин. | 0.399
| 94-46-00 приемная, |  |  |  | от 5 до 20 мин.
| 94-47-08, 8-911-600-39-88 гл.энергетик, |  |  |  | от 20 до 60 мин
94-46-94, 8-911-041-96-33 зам. гл. энергетика
94-46-88, 94-47-29 деж.электрик
33 | ОАО "Трансвит" | ПС 110 кВ Районная |  | ОП (ПП) | до 5 мин.
| дог.№ 01314 |  |  |  | от 5 до 20 мин.
| тел. 77-44-74 гл. энергетик |  | ф. 13, 22 |  | от 20 до 60 мин | [7 empty] | 0.719
тел: 60-74-50 - энергетик
тел: 33-97-37 - дежурный электрик
34 | ЗАО "Лактис", дог.№01337, | ПС 110 кВ Районная |  | ОП (ПП) | до 5 мин.
| 500-908, 8-921-201-03-00 гл. энергетик, |  |  |  | от 5 до 20 мин.
| тел.629-108, 8-921-606-20-36 мастер эл.служ. |  | ф. 45, 46 |  | от 20 до 60 мин | [7 empty] | 1.273
629-128, 8-921-606-20-43 деж.электромонтер
35 | ООО "Лента", дог.№ 53010000004 | ПС 110 кВ Южная |  | ОП (ПП) | до 5 мин.
| 8-(812)-380-61-31 центр.приемная, |  |  |  | от 5 до 20 мин.
| 68-00-91 приемная, 8-921-570-12-08 гл. инженер |  | ф. 14, 23 |  | от 20 до 60 мин | [7 empty] | 0.466
68-00-96 доб. 768 - гл. энергетик
36 | ООО "Лента", дог.№ 53010000002 | ПС 110 кВ Районная |  | ОП (ПП) | до 5 мин.
| 8-(812)-380-61-31 центр.приемная, |  |  |  | от 5 до 20 мин.
| 68-00-91 приемная, 8-921-980-15-65гл. Инженер |  | ф. 23, 28 |  | от 20 до 60 мин | [7 empty] | 0.634
68-00-96 доб. 768 - гл. энергетик
ИТОГО по Новгородскому отделению до 5 мин. |  |  |  |  | 1.723 | 1.723 | 0 | 0 | 0 | 0 | 0 | 0 | 0 | 0 | 0
ИТОГО по Новгородскому отделению от 5 до 20 мин. |  |  |  |  | 0 | 0 | 0 | 0 | 0 | 0 | 0 | 0 | 0 | 0 | 0
ИТОГО по Новгородскому отделению от 20 до 60 мин. |  |  |  |  | 3.092 | 0 | 0 | 0 | 0 | 0 | 0 | 0 | 3.092 | 0 | 0
ИТОГО по Новгородскому отделению до 20 мин. (включая объем нагрузки до 5 мин.) |  |  |  |  | 1.723 | 1.723 | 0 | 0 | 0 | 0 | 0 | 0 | 0 | 0 | 0
ИТОГО по Новгородскому отделению до 60 мин. (включая объем нагрузки до 5 мин., до 20 мин.) |  |  |  |  | 4.815 | 1.723 | 0 | 0 | 0 | 0 | 0 | 0 | 3.092 | 0 | 0
ИТОГО по Новгородскому отделению до 5 мин. с нарастающим итогом | [5 empty] | 1.723 | 1.723 | 1.723 | 1.723 | 1.723 | 1.723 | 1.723 | 1.723 | 1.723 | 1.723
ИТОГО по Новгородскому отделению от 5 до 20 мин. с нарастающим итогом | [5 empty] | 0 | 0 | 0 | 0 | 0 | 0 | 0 | 0 | 0 | 0
ИТОГО по Новгородскому отделению от 20 до 60 мин. с нарастающим итогом | [5 empty] | 0 | 0 | 0 | 0 | 0 | 0 | 0 | 3.092 | 0 | 0
ИТОГО по Новгородскому отделению до 20 мин. (включая объем нагрузки до 5 мин.) с нарастающим итогом | [5 empty] | 1.723 | 1.723 | 1.723 | 1.723 | 1.723 | 1.723 | 1.723 | 1.723 | 1.723 | 1.723
ИТОГО по Новгородскому отделению до 60 мин. (включая объем нагрузки до 5 мин., до 20 мин.) с нарастающим итогом | [5 empty] | 1.723 | 1.723 | 1.723 | 1.723 | 1.723 | 1.723 | 1.723 | 4.815 | 4.815 | 4.815
Старорусский филиал, тел. диспетчера 8-(816-52)-52-639
37 | Промышленная зона | ПС 110 кВ Русса | ф.15 | ОП | до 5 мин. | 0.758
| (ООО "Лакто-Новгород") |  |  |  | от 5 до 20 мин.
| т.8-(816-52)-5-61-85 |  |  |  | от 20 до 60 мин
ИТОГО по Старорусскому филиалу до 5 мин. |  |  |  |  | 0.758 | 0.758 | 0 | 0 | 0 | 0 | 0 | 0 | 0 | 0 | 0
ИТОГО по Старорусскому филиалу от 5 до 20 мин. |  |  |  |  | 0 | 0 | 0 | 0 | 0 | 0 | 0 | 0 | 0 | 0 | 0
ИТОГО по Старорусскому филиалу от 20 до 60 мин. |  |  |  |  | 0 | 0 | 0 | 0 | 0 | 0 | 0 | 0 | 0 | 0 | 0
ИТОГО по Старорусскому филиалу до 20 мин. (включая объем нагрузки до 5 мин.) |  |  |  |  | 0.758 | 0.758 | 0 | 0 | 0 | 0 | 0 | 0 | 0 | 0 | 0
ИТОГО по Старорусскому филиалу до 60 мин. (включая объем нагрузки до 5 мин., до 20 мин.) |  |  |  |  | 0.758 | 0.758 | 0 | 0 | 0 | 0 | 0 | 0 | 0 | 0 | 0
ИТОГО по Старорусскому филиалу до 5 мин. с нарастающим итогом | [5 empty] | 0.758 | 0.758 | 0.758 | 0.758 | 0.758 | 0.758 | 0.758 | 0.758 | 0.758 | 0.758
ИТОГО по Старорусскому филиалу от 5 до 20 мин. с нарастающим итогом | [5 empty] | 0 | 0 | 0 | 0 | 0 | 0 | 0 | 0 | 0 | 0
ИТОГО по Старорусскому филиалу от 20 до 60 мин. с нарастающим итогом | [5 empty] | 0 | 0 | 0 | 0 | 0 | 0 | 0 | 0 | 0 | 0
ИТОГО по Старорусскому филиалу до 20 мин. (включая объем нагрузки до 5 мин.) с нарастающим итогом | [5 empty] | 0.758 | 0.758 | 0.758 | 0.758 | 0.758 | 0.758 | 0.758 | 0.758 | 0.758 | 0.758
ИТОГО по Старорусскому филиалу до 60 мин. (включая объем нагрузки до 5 мин., до 20 мин.) с нарастающим итогом | [5 empty] | 0.758 | 0.758 | 0.758 | 0.758 | 0.758 | 0.758 | 0.758 | 0.758 | 0.758 | 0.758
ИТОГО по АО "Новгородоблэлектро" до 5 мин. |  |  |  |  | 2.481 | 2.481 | 0 | 0 | 0 | 0 | 0 | 0 | 0 | 0 | 0
ИТОГО по АО "Новгородоблэлектро" от 5 до 20 мин. |  |  |  |  | 0 | 0 | 0 | 0 | 0 | 0 | 0 | 0 | 0 | 0 | 0
ИТОГО по АО "Новгородоблэлектро" от 20 до 60 мин. |  |  |  |  | 3.092 | 0 | 0 | 0 | 0 | 0 | 0 | 0 | 3.092 | 0 | 0
ИТОГО по АО "Новгородобэлектро" до 20 мин. (включая объем нагрузки до 5 мин.) |  |  |  |  | 2.481 | 2.481 | 0 | 0 | 0 | 0 | 0 | 0 | 0 | 0 | 0
ИТОГО по АО "Новгородобэлектро" до 60 мин. (включая объем нагрузки до 5 мин., до 20 мин.) |  |  |  |  | 5.573 | 2.481 | 0 | 0 | 0 | 0 | 0 | 0 | 3.092 | 0 | 0
ИТОГО по АО "Новгородоблэлектро" до 5 мин. с нарастающим итогом | [5 empty] | 2.481 | 2.481 | 2.481 | 2.481 | 2.481 | 2.481 | 2.481 | 2.481 | 2.481 | 2.481
ИТОГО по АО "Новгородоблэлектро" от 5 до 20 мин. с нарастающим итогом | [5 empty] | 0 | 0 | 0 | 0 | 0 | 0 | 0 | 0 | 0 | 0
ИТОГО по АО "Новгородоблэлектро" от 20 до 60 мин. с нарастающим итогом | [5 empty] | 0 | 0 | 0 | 0 | 0 | 0 | 0 | 3.092 | 3.092 | 3.092
ИТОГО по АО "Новгородобэлектро"до 20 мин. (включая объем нагрузки до 5 мин.) с нарастающим итогом | [5 empty] | 2.481 | 2.481 | 2.481 | 2.481 | 2.481 | 2.481 | 2.481 | 2.481 | 2.481 | 2.481
ИТОГО по АО "Новгородобэлектро" до 60 мин. (включая объем нагрузки до 5 мин., до 20 мин.) с нарастающим итогом | [5 empty] | 2.481 | 2.481 | 2.481 | 2.481 | 2.481 | 2.481 | 2.481 | 5.573 | 5.573 | 5.573
Потребители Филиала ПАО "ФСК ЕЭС" Новгородского предприятия МЭС
38 | ОАО "Красный Октябрь" | ПС 330 кВ Новгородская |  | ОП (ПП) | до 5 мин.
| директор: 64-29-10 |  |  |  | от 5 до 20 мин. |  |  |  | 0.186
8-963-366-3169
| Начальник команды: 64-21-50 |  |  |  | от 20 до 60 мин.
| 8-911-644-6822 |  | ВЛ 10 кВ л. 4 З-д Энергия*
| 8-911-601-0067 |  | ВЛ 10 кВ л. 18 З-д Энергия*
Электромонтер: 8-951-720-2180
8-911-619-15-35 гл. энергетик
39 | ООО "Газпром трансгаз | ПС 330 кВ Новгородская |  | ОП (ПП) | до 5 мин.
| Санкт-Петербург" |  |  |  | от 5 до 20 мин. |  |  |  | 0.069
Начальник СЭВС: 944-829,
| 8-958-453-50-70 |  |  |  | от 20 до 60 мин.
Инженер СЭВС: 944-839
| 8-921-205-8569 |  | Фидер 10 кВ л. 6, 8 Газпром
| 8-921-205-8540 |  | Трансгаз С-Петербург*
40 | ООО "Транснефть-Балтика" | ПС 330 кВ Юго-Западная |  | ОП (ПП) | до 5 мин. | 5.404
| Гл.энергетик: 8-931-850-90-08 |  |  |  | от 5 до 20 мин.
| Зам. гл. энергетика: 8-931-850-90-50 |  |  |  | от 20 до 60 мин
| энергетик: 8-931-850-90-64 |  | ВЛ 110 кВ Юго-Западная -
| энергодиспетчер: 8-931-850-90-22 |  | НПС-7 № 1*
ВЛ 110 кВ Юго-Западная -
НПС-7 № 2*
41 | АО "Фирма Ригель" | ПС 330 кВ Новгородская |  | ОП (ПП) | до 5 мин.
| энергетик: 8-911-648-97-18 |  |  |  | от 5 до 20 мин. |  |  |  | 0.034
инженер-механик, электромонтер:
| 8-921-200-39-67 |  |  |  | от 20 до 60 мин.
| т.(8162) 64-43-52 |  | ВЛ 10 кВ л. 12*
| т.(8162) 64-53-45 |  | ВЛ 10 кВ л. 14*
ИТОГО по Филиалу ПАО "ФСК ЕЭС" Новгородского предприятия МЭС до 5 мин. |  |  |  |  | 5.404 | 5.404 | 0 | 0 | 0 | 0 | 0 | 0 | 0 | 0 | 0
ИТОГО по Филиалу ПАО "ФСК ЕЭС" Новгородского предприятия МЭС от 5 до 20 мин. |  |  |  |  | 0.289 | 0 | 0 | 0 | 0.289 | 0 | 0 | 0 | 0 | 0 | 0
ИТОГО по Филиалу ПАО "ФСК ЕЭС" Новгородского предприятия МЭС от 20 до 60 мин. |  |  |  |  | 0 | 0 | 0 | 0 | 0 | 0 | 0 | 0 | 0 | 0 | 0
ВСЕГО по Филиалу ПАО "ФСК ЕЭС" Новгородского предприятия МЭС до 20 мин. (включая объем нагрузки до 5 мин.) |  |  |  |  | 5.693 | 5.404 | 0 | 0 | 0.289 | 0 | 0 | 0 | 0 | 0 | 0
ВСЕГО по Филиалу ПАО "ФСК ЕЭС" Новгородского предприятия МЭС до 60 мин. (включая объем нагрузки до 5 мин., до 20 мин.) |  |  |  |  | 5.693 | 5.404 | 0 | 0 | 0.289 | 0 | 0 | 0 | 0 | 0 | 0
ИТОГО по Филиалу ПАО "ФСК ЕЭС" Новгородского предприятия МЭС до 5 мин. с нарастающим итогом | [5 empty] | 5.404 | 5.404 | 5.404 | 5.404 | 5.404 | 5.404 | 5.404 | 5.404 | 5.404 | 5.404
ИТОГО по Филиалу ПАО "ФСК ЕЭС" Новгородского предприятия МЭС от 5 до 20 мин. с нарастающим итогом | [5 empty] | 0 | 0 | 0 | 0.289 | 0.289 | 0.289 | 0.289 | 0.289 | 0.289 | 0.289
ИТОГО по Филиалу ПАО "ФСК ЕЭС" Новгородского предприятия МЭС от 20 до 60 мин. с нарастающим итогом | [5 empty] | 0 | 0 | 0 | 0 | 0 | 0 | 0 | 0 | 0 | 0
ВСЕГО по Филиалу ПАО "ФСК ЕЭС" Новгородского предприятия МЭС до 20 мин. (включая объем нагрузки до 5 мин.) с нарастающим итогом | [5 empty] | 5.404 | 5.404 | 5.404 | 5.693 | 5.693 | 5.693 | 5.693 | 5.693 | 5.693 | 5.693
ВСЕГО по Филиалу ПАО "ФСК ЕЭС" Новгородского предприятия МЭС до 60 мин. (включая объем нагрузки до 5 мин., до 20 мин.) с нарастающим итогом | [5 empty] | 5.404 | 5.404 | 5.404 | 5.693 | 5.693 | 5.693 | 5.693 | 5.693 | 5.693 | 5.693
ПАО "ТГК-2" (ООО "Новэлектросети" - ПАО "Акрон")
42 | ПАО "Акрон" дог. №0000071 дкп, | НТЭЦ 110 кВ | конторль ввода ГВО по величине потребления подстанций | ОП (ПП) | до 5 мин | 0.35
| 173012 г. Великий Новгород | (Новгородская ТЭЦ |  |  | от 5 до 20 мин |  |  |  | 6.9
| т. 8(8162)99-65-55 приемная | ПАО "ТГК-2") |  |  | от 20 до 60 мин | [6 empty] | 6.66
т. 8(8162)99-62-00 гл. инженер
т. 8(8162)99-62-05 гл. энергетик
т. 8(8162)99-63-77 нач. смены цеха эл. снабж.
т. 8(8162)99-62-54 диспетчер
т. 8(8162)99-61-09 справочная
ИТОГО по ПАО "ТГК-2" (ООО "Новэлектросети" - ПАО "Акрон") до 5 мин. |  |  |  |  | 0.35 | 0.35 | 0 | 0 | 0 | 0 | 0 | 0 | 0 | 0 | 0
ИТОГО по ПАО "ТГК-2" (ООО "Новэлектросети" - ПАО "Акрон") от 5 до 20 мин. |  |  |  |  | 6.9 | 0 | 0 | 0 | 6.9 | 0 | 0 | 0 | 0 | 0 | 0
ИТОГО по ПАО "ТГК-2" (ООО "Новэлектросети" - ПАО "Акрон") от 20 до 60 мин. |  |  |  |  | 6.66 | 0 | 0 | 0 | 0 | 0 | 0 | 6.66 | 0 | 0 | 0
ВСЕГО по ПАО "ТГК-2" (ООО "Новэлектросети" - ПАО "Акрон") до 20 мин. (включая объем нагрузки до 5 мин.) |  |  |  |  | 7.25 | 0.35 | 0 | 0 | 6.9 | 0 | 0 | 0 | 0 | 0 | 0
ВСЕГО по ПАО "ТГК-2" (ООО "Новэлектросети" - ПАО "Акрон") до 60 мин. (включая объем нагрузки до 5 мин., до 20 мин.) |  |  |  |  | 13.91 | 0.35 | 0 | 0 | 6.9 | 0 | 0 | 6.66 | 0 | 0 | 0
ИТОГО по ПАО "ТГК-2" (ООО "Новэлектросети" - ПАО "Акрон") до 5 мин. с нарастающим итогом | [5 empty] | 0.35 | 0.35 | 0.35 | 0.35 | 0.35 | 0.35 | 0.35 | 0.35 | 0.35 | 0.35
ИТОГО по ПАО "ТГК-2" (ООО "Новэлектросети" - ПАО "Акрон") от 5 до 20 мин. с нарастающим итогом | [5 empty] | 0 | 0 | 0 | 6.9 | 6.9 | 6.9 | 6.9 | 6.9 | 6.9 | 6.9
ИТОГО по ПАО "ТГК-2" (ООО "Новэлектросети" - ПАО "Акрон") от 20 до 60 мин. с нарастающим итогом | [5 empty] | 0 | 0 | 0 | 0 | 0 | 0 | 6.66 | 6.66 | 6.66 | 6.66
ВСЕГО по ПАО "ТГК-2" (ООО "Новэлектросети" - ПАО "Акрон") до 20 мин. (включая объем нагрузки до 5 мин.) с нарастающим итогом | [5 empty] | 0.35 | 0.35 | 0.35 | 7.25 | 7.25 | 7.25 | 7.25 | 7.25 | 7.25 | 7.25
ВСЕГО по ПАО "ТГК-2" (ООО "Новэлектросети" - ПАО "Акрон") до 60 мин. (включая объем нагрузки до 5 мин., до 20 мин.) с нарастающим итогом | [5 empty] | 0.35 | 0.35 | 0.35 | 7.25 | 7.25 | 7.25 | 13.91 | 13.91 | 13.91 | 13.91
ИТОГО по Новгородской области до 5 мин. |  |  |  |  | 21.783 | 21.783 | 0 | 0 | 0 | 0 | 0 | 0 | 0 | 0 | 0
ИТОГО по Новгородской области от 5 до 20 мин. |  |  |  |  | 22.304 | 0 | 0 | 0 | 22.304 | 0 | 0 | 0 | 0 | 0 | 0
ИТОГО по Новгородской области от 20 до 60 мин. |  |  |  |  | 22.629 | 0 | 0 | 0 | 0 | 0 | 0 | 17.189 | 5.44 | 0 | 0
ВСЕГО по Новгородской области до 20 мин. (включая объем нагрузки до 5 мин.) |  |  |  |  | 44.087 | 21.783 | 0 | 0 | 22.304 | 0 | 0 | 0 | 0 | 0 | 0
ВСЕГО по Новгородской области до 60 мин. (включая объем нагрузки до 5 мин., до 20 мин.) |  |  |  |  | 66.716 | 21.783 | 0 | 0 | 22.304 | 0 | 0 | 17.189 | 5.44 | 0 | 0
ВСЕГО по ДУ в Новгородской области до 5 мин. | [5 empty] | 1.06 | 0 | 0 | 0 | 0 | 0 | 0 | 0 | 0 | 0
ИТОГО по Новгородской области до 5 мин. с нарастающим итогом | [5 empty] | 21.783 | 21.783 | 21.783 | 21.783 | 21.783 | 21.783 | 21.783 | 21.783 | 21.783 | 21.783
ИТОГО по Новгородской области от 5 до 20 мин. с нарастающим итогом | [5 empty] | 0 | 0 | 0 | 22.304 | 22.304 | 22.304 | 22.304 | 22.304 | 22.304 | 22.304
ИТОГО по Новгородской областиот 20 до 60 мин. с нарастающим итогом | [5 empty] | 0 | 0 | 0 | 0 | 0 | 0 | 17.189 | 22.629 | 22.629 | 22.629
ВСЕГО по Новгородской области до 20 мин. (включая объем нагрузки до 5 мин.) с нарастающим итогом | [5 empty] | 21.783 | 21.783 | 21.783 | 44.087 | 44.087 | 44.087 | 44.087 | 44.087 | 44.087 | 44.087
ВСЕГО по Новгородской области до 60 мин. (включая объем нагрузки до 5 мин., до 20 мин.) с нарастающим итогом | [5 empty] | 21.783 | 21.783 | 21.783 | 44.087 | 44.087 | 44.087 | 61.276 | 66.716 | 66.716 | 66.716
ВСЕГО по ДУ в Новгородской области до 5 мин. с нарастающим итогом | [5 empty] | 1.06 | 1.06 | 1.06 | 1.06 | 1.06 | 1.06 | 1.06 | 1.06 | 1.06 | 1.06

## ГВО НУ 18-00
ГРАФИК
временного отключения потребления на 2022/2023 гг.
Новгородского энергоузла по Новгородскому филиалу ПАО "Россети Северо-Запад" на территории Новгородской области
по данным КЗ 21.06.2023 за 18-00 час
№ п/п | Потребитель | Наименование подстанции | Наименование фидера /наименование фидера контроля* | Способ ввода отключения по графику | Время отключения | Очередь ограничения (МВт)
[6 empty] | I | II | III | IV | V | VI | VII | VIII | IX | X
1 | 2 | 3 | 4 | 5 | 6 | 7 | 8 | 9 | 10 | 11 | 12 | 13 | 14 | 15 | 16
Новгородского филиал ПАО "Россети Северо-Запад"
ПО "Ильменские электрические сети"
1 | АО "НПО "КВАНТ" | ПС 110 кВ Районная | ф. 09 | ОП | до 5 мин | 0.32
| дог. №18/86 ДОУПЭ |  |  |  | от 5 до 20 мин
| т. 8(8162)68-20-04 отдел гл. энергетика |  |  |  | от 20 до 60 мин
| м.т. 8-951-720-15-00 нач. отдела гл. энергетика |  | ф. 26*, 62*, 67*
м.т. 8-921-207-62-35 дежурный электрик
2 | ОАО "Спектр" | ПС 110 кВ Районная | ф. 64 | ОП | до 5 мин | 0.26
| дог. №11-00035 |  |  |  | от 5 до 20 мин
| т. 8(8162)33-51-73 приемная |  |  |  | от 20 до 60 мин
| м.т. 8-952-480-10-14 |  | ф. 55*
нач. ЭМО
т.8(8162)33-51-73 дисп. ЭМО
3 | ОАО "Заряд" | ПС 110 кВ Районная | ф. 30 | ОП | до 5 мин | 0.11
| дог. №11-00886 |  |  |  | от 5 до 20 мин
| т. 8(8162)62-73-23 тех. Директор |  |  |  | от 20 до 60 мин
| м.т. 8-911-609-21-05 нач. ЭМУ |  | ф. 16*
4 | ООО "Амкор СК Новгород" | ПС 110 кВ Районная | ф. 70 | ОП | до 5 мин | 0.92
| дог. №50 |  |  |  | от 5 до 20 мин
| т. 8(8162)940-888 приемная |  |  |  | от 20 до 60 мин
| м.т. 8-921-022-60-22 |  | ф. 61*
м.т. 8-921-190-17-63 гл. энергетик
м.т. 8-921-196-20-28 дежурный
5 | ООО "Амкор Флексиблз | ПС 110 кВ Районная | ф. 66 | ОП | до 5 мин | 1.55
| Новгород" |  |  |  | от 5 до 20 мин
| дог. №11-00011 |  |  |  | от 20 до 60 мин
| т. 8(8162)680-680 приемная, |  | ф. 39*
м.т. 8-963-333-46-59 менедж. по безоп и тех. Обесп.
м.т. 8-963-330-68-50 нач. тех. Отдела
6 | ОАО "ВН Мясной Двор" | ПС 110 кВ Районная | ф. 27 | ОП | до 5 мин | 0.64
| дог. №0000085 |  |  |  | от 5 до 20 мин
| т. 8(8162)680-501 приемная, |  |  |  | от 20 до 60 мин
| т. 8(8162)680-511гл. Инженер |  | ф. 44*
т. 8(81620680-565, м.т. 8-965-8085-51-23 гл. энерг.
м.т. 8-911-600-23-21 дежурный
7 | ООО "Гранит" | ПС 110 кВ Районная |  | ОП (ПП) | до 5 мин
| дог. №11-01389 |  |  |  | от 5 до 20 мин
| м.т.8-964-690-69-06 |  |  |  | от 20 до 60 мин | [6 empty] | 0.43
| главный инженер |  | ф. 47*, 48*
8 | ОАО "Новгородский завод | ПС 110 кВ Антоново |  | ОП (ПП) | до 5 мин
| стекловолокна" |  |  |  | от 5 до 20 мин |  |  |  | 0.1
| дог. №01-00054 |  |  |  | от 20 до 60 мин | [6 empty] | 0.66
| т. 8(8162)68-05-90 приемная |  | ф. 08*, 17*
т. 8-931-853-04-44 тех. директор
м.т. 8-921-730-33-13 инженер ОГЭ
9 | ИП Сивкова А.О. (ООО "НОРДИНВЕСТ") | ПС 110 кВ Базовая |  | ОП (ПП) | до 5 мин
| дог. №0000085 |  | ф. 10/10, 10/11 |  | от 5 до 20 мин |  |  |  | 0.98
| м.т. 8-921-739-90-02 техический директор |  |  |  | от 20 до 60 мин
т. 8(8162) 33-88-50 приемная
10 | АО "НПП Старт" дог. №0000085 | ПС 110 кВ Базовая |  | ОП (ПП) | до 5 мин
| т. 8(8162)76-56-58 приемная |  |  |  | от 5 до 20 мин
| т. 8-950-684-61-14 гл. инженер |  | ф. 11 |  | от 20 до 60 мин | [6 empty] | 0.44
м.т. 8-921-699-77-68 дежурный
11 | ПАО "Контур" дог. №253 от 27.10.2017 | ПС 110 кВ Базовая |  | ОП (ПП) | до 5 мин
| т. 8(8162)680-900 приемная |  | ф. 66, 74 |  | от 5 до 20 мин |  |  |  | 0.31
| т. 8(8162)680-910, 680-900 доб. 477 |  |  |  | от 20 до 60 мин
| т. 8(8162)680-887, м.т. 8-965-808-03-33 |  | ф. 79*, 73*, 70*
гл. энергетик
м.т. 8-965-806-74-05 дежурный
12 | ООО "Трубичино" | ПС 330 кВ Новгородская |  | ОП (ПП) | до 5 мин
| дог. №13-00117 |  |  |  | от 5 до 20 мин
| т. 8(8162)741-133 приёмная |  |  |  | от 20 до 60 мин | [6 empty] | 0
| т. 8(8162)741-139, м.т. 8-911-601-28-21 гл. энерг., дежурный |  | ф. 01*, 07*, 13*, 15*
13 | ЗАО "НМЗ" | НТЭЦ 110 кВ (Новгородская ТЭЦ ПАО "ТГК-2") |  | ОП (ПП) | до 5 мин
| дог. №01/12/17-ОГЭ |  |  |  | от 5 до 20 мин
| т. 8(8162)940-750 - приёмная |  |  |  | от 20 до 60 мин | [6 empty] | 0.764
| т. 8(8162)940-750 доб. 250, м.т. 8-911-600-74-72 |  | яч. 5*, яч. 46*
зам. главного энерг. по электрохозяйству
т. 8(8162)940-750 доб. 285, м.т. 8-911-600-46-70
ответственный за электрохозяйство
м.т. 8-911-600-66-35 - дежурный
14 | ПАО "Акрон" дог. №11702-1 от 06.12.2019 | ПС 110 кВ 100 ПС 110 кВ 315 | конторль ввода ГВО по величине потребления подстанций | ОП (ПП) | до 5 мин | 8.19
| №11702-2 от 06.12.2019 |  |  |  | от 5 до 20 мин |  |  |  | 14
| №11702-3 от 06.12.2019 |  |  |  | от 20 до 60 мин | [6 empty] | 4.111
173012 г. Великий Новгород
т. 8(8162)99-65-55 приемная
т. 8(8162)99-62-00 гл. инженер
т. 8(8162)99-62-05 гл. энергетик
т. 8(8162)99-63-77 нач. смены цеха эл. снабж.
т. 8(8162)99-62-54 диспетчер
т. 8(8162)99-61-09 справочная
15 | ООО "Новгородский бекон" | ПС 110 кВ Новоселицы |  | ОП (ПП) | до 5 мин
| п/ф д. Божонка |  |  |  | от 5 до 20 мин
| дог. №53110002312 |  |  |  | от 20 до 60 мин | [6 empty] | 2.09
| т. 8(8162)682-631 приёмная |  | ф. 02*, 03*, 04*, 05*, 06*, 07*, 08*, 09*
м.т. 8-8-965-808-66-23 дежурный э/монтер
16 | ООО "Новгородский бекон" | ПС 110 кВ Чечулино ПС 110 кВ Подберезье |  | ОП (ПП) | до 5 мин
| дог. №53110002312 |  |  |  | от 5 до 20 мин
| т. 8(8162)682-631 приёмная |  |  |  | от 20 до 60 мин | [6 empty] | 0.31
| м.т. 8-911-620-02-83 нач. электроцеха |  | ф. 05*, 06*, 07*, 08*
| т. 8(8162)682-670, 8(8162)682-660 дежурный |  | ф. 04*, 05*, 07*, 08*
17 | ОАО "Подберезский | ПС 110 кВ Подберезье |  | ОП (ПП) | до 5 мин
| комбинат хлебепродуктов" |  |  |  | от 5 до 20 мин
| дог. №11-01590 |  | ф. 06, 09 |  | от 20 до 60 мин | [6 empty] | 0.98
т. 8(8162)742-641 приёмная
т. 8(8162) 742-643 гл. инженер
т. 8(8162)742-500,
м.т. 8-911-645-24-67 гл. энергетик
18 | ООО "Агрокомплекс" | ПС 110 кВ Спасская |  | ОП (ПП) | до 5 мин
| дог. №51-00191 |  |  |  | от 5 до 20 мин
| м.т. 8-921-964-78-00 - ген. директор |  |  |  | от 20 до 60 мин | [6 empty] | 0.17
ф. 01*, 04*
19 | Смешанная нагрузка: Администрация Савинского сельского поселения, МАОУ "Hовоселицкая средняя общеобразовательная школа", Потребительское общество "Новгородское", ОАО "Вымпел-Коммуникации", население | ПС 110 кВ Новоселицы | ф. 01 | ДУ | до 5 мин | 0.15
от 5 до 20 мин
от 20 до 60 мин
20 | Смешанная нагрузка: Администрация Савинского сельского поселения, ОАО "Вымпел-Коммуникации", ФГУ "Упрдор России", население | ПС 110 кВ Новоселицы | ф. 10 | ДУ | до 5 мин | 0.04
от 5 до 20 мин
от 20 до 60 мин
21 | Смешанная нагрузка: Государственная компания "Российские автомобильные дороги", ООО "Магистраль двух столиц" | ПС 110 кВ Дорожная | ф. 01 | ДУ | до 5 мин | 0
от 5 до 20 мин
от 20 до 60 мин
|  | ПС 110 кВ Дорожная | ф. 02 | ДУ | до 5 мин | 0
от 5 до 20 мин
от 20 до 60 мин
|  | ПС 110 кВ Дорожная | ф. 03 | ДУ | до 5 мин | 0.01
от 5 до 20 мин
от 20 до 60 мин
|  | ПС 110 кВ Дорожная | ф. 04 | ДУ | до 5 мин | 0.01
от 5 до 20 мин
от 20 до 60 мин
22 | Смешанная нагрузка: Государственная компания "Российские автомобильные дороги", ООО "Магистраль двух столиц" | ПС 110 кВ Магистральная | ф. 01 | ДУ | до 5 мин | 0.17
от 5 до 20 мин
от 20 до 60 мин
|  | ПС 110 кВ Магистральная | ф. 02 | ДУ | до 5 мин | 0.09
от 5 до 20 мин
от 20 до 60 мин
|  | ПС 110 кВ Магистральная | ф. 03 | ДУ | до 5 мин | 0.22
от 5 до 20 мин
от 20 до 60 мин
|  | ПС 110 кВ Магистральная | ф. 04 | ДУ | до 5 мин | 0.48
от 5 до 20 мин
от 20 до 60 мин
23 | Смешанная нагрузка: ОАУСО "Шимский КЦСО (комплексный центр социального обслуживания)", МУ "Шимская ЦКДС " (централизованная культурно-досуговая система), КФХ Акашкин А. И., ООО "Капитан", ИП Ведехин А. С., ИП Митина, КХ Кадырова А. У., ООО "СП "Шелонь-1", Администрация Шимского муниципального района, население | ПС 110 кВ Шимск | ф. 13 | ОП | до 5 мин | 0.13
от 5 до 20 мин
от 20 до 60 мин
24 | Смешанная нагрузка: Администрация Шимского муниципального района, население | ПС 110 кВ Шимск | ф. 14 | ОП | до 5 мин | 0.07
от 5 до 20 мин
от 20 до 60 мин
ИТОГО по ПО "ИЭС" до 5 мин. |  |  |  |  | 13.36 | 13.36 | 0 | 0 | 0 | 0 | 0 | 0 | 0 | 0 | 0
ИТОГО по ПО "ИЭС" от 5 до 20 мин. |  |  |  |  | 15.39 | 0 | 0 | 0 | 15.39 | 0 | 0 | 0 | 0 | 0 | 0
ИТОГО по ПО "ИЭС" от 20 до 60 мин. |  |  |  |  | 9.955 | 0 | 0 | 0 | 0 | 0 | 0 | 9.955 | 0 | 0 | 0
ВСЕГО по ПО "ИЭС" до 20 мин. (включая объем нагрузки до 5 мин.) |  |  |  |  | 28.75 | 13.36 | 0 | 0 | 15.39 | 0 | 0 | 0 | 0 | 0 | 0
ВСЕГО по ПО "ИЭС" до 60 мин. (включая объем нагрузки до 5 мин., до 20 мин.) |  |  |  |  | 38.705 | 13.36 | 0 | 0 | 15.39 | 0 | 0 | 9.955 | 0 | 0 | 0
ИТОГО по ПО "ИЭС" до 5 мин. с нарастающим итогом | [5 empty] | 13.36 | 13.36 | 13.36 | 13.36 | 13.36 | 13.36 | 13.36 | 13.36 | 13.36 | 13.36
ИТОГО по ПО "ИЭС" от 5 до 20 мин. с нарастающим итогом | [5 empty] | 0 | 0 | 0 | 15.39 | 15.39 | 15.39 | 15.39 | 15.39 | 15.39 | 15.39
ИТОГО по ПО "ИЭС" от 20 до 60 мин. с нарастающим итогом | [5 empty] | 0 | 0 | 0 | 0 | 0 | 0 | 9.955 | 9.955 | 9.955 | 9.955
ВСЕГО по ПО "ИЭС" до 20 мин. (включая объем нагрузки до 5 мин.) с нарастающим итогом | [5 empty] | 13.36 | 13.36 | 13.36 | 28.75 | 28.75 | 28.75 | 28.75 | 28.75 | 28.75 | 28.75
ВСЕГО по ПО "ИЭС" до 60 мин. (включая объем нагрузки до 5 мин., до 20 мин.) с нарастающим итогом | [5 empty] | 13.36 | 13.36 | 13.36 | 28.75 | 28.75 | 28.75 | 38.705 | 38.705 | 38.705 | 38.705
ПО "Валдайские электрические сети"
Старорусский РЭС
25 | ОАО "ПФК" | ПС 110 кВ Парфино |  | ОП (ПП) | до 5 мин.
| т. 8-964-310-70-79 - гл. энергетик |  | ф. 7 (6 кВ) |  | от 5 до 20 мин.
| т. 8-(816-50)-68-560, 8-921-697-19-58 - |  |  |  | от 20 до 60 мин | [7 empty] | 1.204
| главный инженер |  | ф. 3* (6 кВ)
т.8-(816-50)68-548 электрик
8-921-024-54-12 - начальник энергослужбы
26 | НОАУ "Демянский | ПС 110 кВ Медниково |  | ОП (ПП) | до 5 мин.
| лесхоз" |  |  |  | от 5 до 20 мин.
| тел.8-(816-52)-58-537 - приемная |  | ф. 9 |  | от 20 до 60 мин | [7 empty] | 0.097
м.т. 8-911-612-00-53 начальник ПХС
27 | ООО"ЭКО ВУД" тел.8-911-351-05-82 | ПС 110 кВ Парфино | ф. 4 (6 кВ) | ОП (ПП) | до 5 мин.
от 5 до 20 мин.
[5 empty] | от 20 до 60 мин | [7 empty] | 0.516
28 | ИП Иванов М.Е тел.8-(816-50)-61-984, 8-911-614-01-26 | ПС 110 кВ Парфино | ф. 1 (10 кВ) | ОП (ПП) | до 5 мин.
от 5 до 20 мин.
[5 empty] | от 20 до 60 мин | [7 empty] | 0.327
29 | Смешанная нагрузка (частный сектор, с/х предприятия, магазины, школа) | ПС 110 кВ Русса | ф. 5 | ОП | до 5 мин. | 0.15
от 5 до 20 мин.
от 20 до 60 мин
ИТОГО по Старорусскому РЭС до 5 мин. |  |  |  |  | 0.15 | 0.15 | 0 | 0 | 0 | 0 | 0 | 0 | 0 | 0 | 0
ИТОГО по Старорусскому РЭС от 5 до 20 мин. |  |  |  |  | 0 | 0 | 0 | 0 | 0 | 0 | 0 | 0 | 0 | 0 | 0
ИТОГО по Старорусскому РЭС от 20 до 60 мин. |  |  |  |  | 2.144 | 0 | 0 | 0 | 0 | 0 | 0 | 0 | 2.144 | 0 | 0
ВСЕГО по Старорусскому РЭС до 20 мин. (включая объем нагрузки до 5 мин.) |  |  |  |  | 0.15 | 0.15 | 0 | 0 | 0 | 0 | 0 | 0 | 0 | 0 | 0
ВСЕГО по Старорусскому РЭС до 60 мин. (включая объем нагрузки до 5 мин., до 20 мин.) |  |  |  |  | 2.294 | 0.15 | 0 | 0 | 0 | 0 | 0 | 0 | 2.144 | 0 | 0
ИТОГО по Старорусскому РЭС до 5 мин. с нарастающим итогом | [5 empty] | 0.15 | 0.15 | 0.15 | 0.15 | 0.15 | 0.15 | 0.15 | 0.15 | 0.15 | 0.15
ИТОГО по Старорусскому РЭС от 5 до 20 мин. с нарастающим итогом | [5 empty] | 0 | 0 | 0 | 0 | 0 | 0 | 0 | 0 | 0 | 0
ИТОГО по Старорусскому РЭС от 20 до 60 мин. с нарастающим итогом | [5 empty] | 0 | 0 | 0 | 0 | 0 | 0 | 0 | 2.144 | 2.144 | 2.144
ВСЕГО по Старорусскому РЭС до 20 мин. (включая объем нагрузки до 5 мин.) с нарастающим итогом | [5 empty] | 0.15 | 0.15 | 0.15 | 0.15 | 0.15 | 0.15 | 0.15 | 0.15 | 0.15 | 0.15
ВСЕГО по Старорусскому РЭС до 60 мин. (включая объем нагрузки до 5 мин., до 20 мин.) с нарастающим итогом | [5 empty] | 0.15 | 0.15 | 0.15 | 0.15 | 0.15 | 0.15 | 0.15 | 2.294 | 2.294 | 2.294
ИТОГО по ПО "ВЭС" до 5 мин. |  |  |  |  | 0.15 | 0.15 | 0 | 0 | 0 | 0 | 0 | 0 | 0 | 0 | 0
ИТОГО по ПО "ВЭС" 5 до 20 мин. |  |  |  |  | 0 | 0 | 0 | 0 | 0 | 0 | 0 | 0 | 0 | 0 | 0
ИТОГО по ПО "ВЭС" 20 до 60 мин. |  |  |  |  | 2.144 | 0 | 0 | 0 | 0 | 0 | 0 | 0 | 2.144 | 0 | 0
ВСЕГО по ПО "ВЭС" до 20 мин. (включая объем нагрузки до 5 мин.) |  |  |  |  | 0.15 | 0.15 | 0 | 0 | 0 | 0 | 0 | 0 | 0 | 0 | 0
ВСЕГО по ПО "ВЭС" до 60 мин. (включая объем нагрузки до 5 мин., до 20 мин.) |  |  |  |  | 2.294 | 0.15 | 0 | 0 | 0 | 0 | 0 | 0 | 2.144 | 0 | 0
ИТОГО по ПО "ВЭС" до 5 мин. с нарастающим итогом | [5 empty] | 0.15 | 0.15 | 0.15 | 0.15 | 0.15 | 0.15 | 0.15 | 0.15 | 0.15 | 0.15
ИТОГО по ПО "ВЭС" от 5 до 20 мин. с нарастающим итогом | [5 empty] | 0 | 0 | 0 | 0 | 0 | 0 | 0 | 0 | 0 | 0
ИТОГО по ПО "ВЭС" от 20 до 60 мин. с нарастающим итогом | [5 empty] | 0 | 0 | 0 | 0 | 0 | 0 | 0 | 2.144 | 2.144 | 2.144
ВСЕГО по ПО "ВЭС" до 20 мин. (включая объем нагрузки до 5 мин.) с нарастающим итогом | [5 empty] | 0.15 | 0.15 | 0.15 | 0.15 | 0.15 | 0.15 | 0.15 | 0.15 | 0.15 | 0.15
ВСЕГО по ПО "ВЭС" 60 мин. (включая объем нагрузки до 5 мин., до 20 мин.) с нарастающим итогом | [5 empty] | 0.15 | 0.15 | 0.15 | 0.15 | 0.15 | 0.15 | 0.15 | 2.294 | 2.294 | 2.294
ИТОГО по Новгородскому филиалу ПАО "Россети Северо-Запад" до 5 мин. |  |  |  |  | 13.51 | 13.51 | 0 | 0 | 0 | 0 | 0 | 0 | 0 | 0 | 0
ИТОГО по Новгородскому филиалу ПАО "Россети Северо-Запад" от 5 до 20 мин. |  |  |  |  | 15.39 | 0 | 0 | 0 | 15.39 | 0 | 0 | 0 | 0 | 0 | 0
ИТОГО по Новгородскому филиалу ПАО "Россети Северо-Запад" от 20 до 60 мин. |  |  |  |  | 12.099 | 0 | 0 | 0 | 0 | 0 | 0 | 9.955 | 2.144 | 0 | 0
ВСЕГО по Новгородскому филиалу ПАО "Россети Северо-Запад" до 20 мин. (включая объем нагрузки до 5 мин.) |  |  |  |  | 28.9 | 13.51 | 0 | 0 | 15.39 | 0 | 0 | 0 | 0 | 0 | 0
ВСЕГО по Новгородскому филиалу ПАО "Россети Северо-Запад" до 60 мин. (включая объем нагрузки до 5 мин., до 20 мин.) |  |  |  |  | 40.999 | 13.51 | 0 | 0 | 15.39 | 0 | 0 | 9.955 | 2.144 | 0 | 0
ИТОГО по Новгородскому филиалу ПАО "Россети Северо-Запад" до 5 мин. с нарастающим итогом | [5 empty] | 13.51 | 13.51 | 13.51 | 13.51 | 13.51 | 13.51 | 13.51 | 13.51 | 13.51 | 13.51
ИТОГО по Новгородскому филиалу ПАО "Россети Северо-Запад" от 5 до 20 мин. с нарастающим итогом | [5 empty] | 0 | 0 | 0 | 15.39 | 15.39 | 15.39 | 15.39 | 15.39 | 15.39 | 15.39
ИТОГО по Новгородскому филиалу ПАО "Россети Северо-Запад" от 20 до 60 мин. с нарастающим итогом | [5 empty] | 0 | 0 | 0 | 0 | 0 | 0 | 9.955 | 12.099 | 12.099 | 12.099
ВСЕГО по Новгородскому филиалу ПАО "Россети Северо-Запад" до 20 мин. (включая объем нагрузки до 5 мин.) с нарастающим итогом | [5 empty] | 13.51 | 13.51 | 13.51 | 28.9 | 28.9 | 28.9 | 28.9 | 28.9 | 28.9 | 28.9
ВСЕГО по Новгородскому филиалу ПАО "Россети Северо-Запад" до 60 мин. (включая объем нагрузки до 5 мин., до 20 мин.) с нарастающим итогом | [5 empty] | 13.51 | 13.51 | 13.51 | 28.9 | 28.9 | 28.9 | 38.855 | 40.999 | 40.999 | 40.999
Потребители АО "Новгородоблэлектро"
Новгородское отделение, тел. диспетчера 77-22-22
30 | Промышленная зона | ПС 110 кВ Районная | ф.41 | ОП | до 5 мин. | 0.241
| (ООО "Новгородснаб" тел.:62-82-46, 62-86-04 |  |  |  | от 5 до 20 мин.
| ООО "Лес" тел.:8-911-027-03-04) и др. |  |  |  | от 20 до 60 мин
тел. 77-22-22 деж. Диспетчер НОКЭ
31 | Промышленная зона | ПС 110 кВ Районная | ф.33 | ОП | до 5 мин. | 0.132
| (ЗАО "Стройснаб" тел.:73-26-14, |  |  |  | от 5 до 20 мин.
| 8-911-633-12-15 |  |  |  | от 20 до 60 мин
ООО "Фабус" тел.:640-052, 640-202
ООО "Строительное предприятие 640"
тел.: 642-404, 641-627
32 | ЗАО "ПК "Волховец", дог.№ 00005 и др. | ПС 110 кВ Районная | ф. 20 | ОП | до 5 мин. | 0.613
| 94-46-00 приемная, |  |  |  | от 5 до 20 мин.
| 94-47-08, 8-911-600-39-88 гл.энергетик, |  |  |  | от 20 до 60 мин
94-46-94, 8-911-041-96-33 зам. гл. энергетика
94-46-88, 94-47-29 деж.электрик
| ЗАО "ПК "Волховец", дог.№ 00005 и др. | ПС 110 кВ Районная | ф. 34 | ОП | до 5 мин. | 0.316
| 94-46-00 приемная, |  |  |  | от 5 до 20 мин.
| 94-47-08, 8-911-600-39-88 гл.энергетик, |  |  |  | от 20 до 60 мин
94-46-94, 8-911-041-96-33 зам. гл. энергетика
94-46-88, 94-47-29 деж.электрик
33 | ОАО "Трансвит" | ПС 110 кВ Районная |  | ОП (ПП) | до 5 мин.
| дог.№ 01314 |  |  |  | от 5 до 20 мин.
| тел. 77-44-74 гл. энергетик |  | ф. 13, 22 |  | от 20 до 60 мин | [7 empty] | 0.653
тел: 60-74-50 - энергетик
тел: 33-97-37 - дежурный электрик
34 | ЗАО "Лактис", дог.№01337, | ПС 110 кВ Районная |  | ОП (ПП) | до 5 мин.
| 500-908, 8-921-201-03-00 гл. энергетик, |  |  |  | от 5 до 20 мин.
| тел.629-108, 8-921-606-20-36 мастер эл.служ. |  | ф. 45, 46 |  | от 20 до 60 мин | [7 empty] | 1.26
629-128, 8-921-606-20-43 деж.электромонтер
35 | ООО "Лента", дог.№ 53010000004 | ПС 110 кВ Южная |  | ОП (ПП) | до 5 мин.
| 8-(812)-380-61-31 центр.приемная, |  |  |  | от 5 до 20 мин.
| 68-00-91 приемная, 8-921-570-12-08 гл. инженер |  | ф. 14, 23 |  | от 20 до 60 мин | [7 empty] | 0.433
68-00-96 доб. 768 - гл. энергетик
36 | ООО "Лента", дог.№ 53010000002 | ПС 110 кВ Районная |  | ОП (ПП) | до 5 мин.
| 8-(812)-380-61-31 центр.приемная, |  |  |  | от 5 до 20 мин.
| 68-00-91 приемная, 8-921-980-15-65гл. Инженер |  | ф. 23, 28 |  | от 20 до 60 мин | [7 empty] | 0.609
68-00-96 доб. 768 - гл. энергетик
ИТОГО по Новгородскому отделению до 5 мин. |  |  |  |  | 1.302 | 1.302 | 0 | 0 | 0 | 0 | 0 | 0 | 0 | 0 | 0
ИТОГО по Новгородскому отделению от 5 до 20 мин. |  |  |  |  | 0 | 0 | 0 | 0 | 0 | 0 | 0 | 0 | 0 | 0 | 0
ИТОГО по Новгородскому отделению от 20 до 60 мин. |  |  |  |  | 2.955 | 0 | 0 | 0 | 0 | 0 | 0 | 0 | 2.955 | 0 | 0
ИТОГО по Новгородскому отделению до 20 мин. (включая объем нагрузки до 5 мин.) |  |  |  |  | 1.302 | 1.302 | 0 | 0 | 0 | 0 | 0 | 0 | 0 | 0 | 0
ИТОГО по Новгородскому отделению до 60 мин. (включая объем нагрузки до 5 мин., до 20 мин.) |  |  |  |  | 4.257 | 1.302 | 0 | 0 | 0 | 0 | 0 | 0 | 2.955 | 0 | 0
ИТОГО по Новгородскому отделению до 5 мин. с нарастающим итогом | [5 empty] | 1.302 | 1.302 | 1.302 | 1.302 | 1.302 | 1.302 | 1.302 | 1.302 | 1.302 | 1.302
ИТОГО по Новгородскому отделению от 5 до 20 мин. с нарастающим итогом | [5 empty] | 0 | 0 | 0 | 0 | 0 | 0 | 0 | 0 | 0 | 0
ИТОГО по Новгородскому отделению от 20 до 60 мин. с нарастающим итогом | [5 empty] | 0 | 0 | 0 | 0 | 0 | 0 | 0 | 2.955 | 0 | 0
ИТОГО по Новгородскому отделению до 20 мин. (включая объем нагрузки до 5 мин.) с нарастающим итогом | [5 empty] | 1.302 | 1.302 | 1.302 | 1.302 | 1.302 | 1.302 | 1.302 | 1.302 | 1.302 | 1.302
ИТОГО по Новгородскому отделению до 60 мин. (включая объем нагрузки до 5 мин., до 20 мин.) с нарастающим итогом | [5 empty] | 1.302 | 1.302 | 1.302 | 1.302 | 1.302 | 1.302 | 1.302 | 4.257 | 4.257 | 4.257
Старорусский филиал, тел. диспетчера 8-(816-52)-52-639
37 | Промышленная зона | ПС 110 кВ Русса | ф.15 | ОП | до 5 мин. | 0.618
| (ООО "Лакто-Новгород") |  |  |  | от 5 до 20 мин.
| т.8-(816-52)-5-61-85 |  |  |  | от 20 до 60 мин
ИТОГО по Старорусскому филиалу до 5 мин. |  |  |  |  | 0.618 | 0.618 | 0 | 0 | 0 | 0 | 0 | 0 | 0 | 0 | 0
ИТОГО по Старорусскому филиалу от 5 до 20 мин. |  |  |  |  | 0 | 0 | 0 | 0 | 0 | 0 | 0 | 0 | 0 | 0 | 0
ИТОГО по Старорусскому филиалу от 20 до 60 мин. |  |  |  |  | 0 | 0 | 0 | 0 | 0 | 0 | 0 | 0 | 0 | 0 | 0
ИТОГО по Старорусскому филиалу до 20 мин. (включая объем нагрузки до 5 мин.) |  |  |  |  | 0.618 | 0.618 | 0 | 0 | 0 | 0 | 0 | 0 | 0 | 0 | 0
ИТОГО по Старорусскому филиалу до 60 мин. (включая объем нагрузки до 5 мин., до 20 мин.) |  |  |  |  | 0.618 | 0.618 | 0 | 0 | 0 | 0 | 0 | 0 | 0 | 0 | 0
ИТОГО по Старорусскому филиалу до 5 мин. с нарастающим итогом | [5 empty] | 0.618 | 0.618 | 0.618 | 0.618 | 0.618 | 0.618 | 0.618 | 0.618 | 0.618 | 0.618
ИТОГО по Старорусскому филиалу от 5 до 20 мин. с нарастающим итогом | [5 empty] | 0 | 0 | 0 | 0 | 0 | 0 | 0 | 0 | 0 | 0
ИТОГО по Старорусскому филиалу от 20 до 60 мин. с нарастающим итогом | [5 empty] | 0 | 0 | 0 | 0 | 0 | 0 | 0 | 0 | 0 | 0
ИТОГО по Старорусскому филиалу до 20 мин. (включая объем нагрузки до 5 мин.) с нарастающим итогом | [5 empty] | 0.618 | 0.618 | 0.618 | 0.618 | 0.618 | 0.618 | 0.618 | 0.618 | 0.618 | 0.618
ИТОГО по Старорусскому филиалу до 60 мин. (включая объем нагрузки до 5 мин., до 20 мин.) с нарастающим итогом | [5 empty] | 0.618 | 0.618 | 0.618 | 0.618 | 0.618 | 0.618 | 0.618 | 0.618 | 0.618 | 0.618
ИТОГО по АО "Новгородоблэлектро" до 5 мин. |  |  |  |  | 1.92 | 1.92 | 0 | 0 | 0 | 0 | 0 | 0 | 0 | 0 | 0
ИТОГО по АО "Новгородоблэлектро" от 5 до 20 мин. |  |  |  |  | 0 | 0 | 0 | 0 | 0 | 0 | 0 | 0 | 0 | 0 | 0
ИТОГО по АО "Новгородоблэлектро" от 20 до 60 мин. |  |  |  |  | 2.955 | 0 | 0 | 0 | 0 | 0 | 0 | 0 | 2.955 | 0 | 0
ИТОГО по АО "Новгородобэлектро" до 20 мин. (включая объем нагрузки до 5 мин.) |  |  |  |  | 1.92 | 1.92 | 0 | 0 | 0 | 0 | 0 | 0 | 0 | 0 | 0
ИТОГО по АО "Новгородобэлектро" до 60 мин. (включая объем нагрузки до 5 мин., до 20 мин.) |  |  |  |  | 4.875 | 1.92 | 0 | 0 | 0 | 0 | 0 | 0 | 2.955 | 0 | 0
ИТОГО по АО "Новгородоблэлектро" до 5 мин. с нарастающим итогом | [5 empty] | 1.92 | 1.92 | 1.92 | 1.92 | 1.92 | 1.92 | 1.92 | 1.92 | 1.92 | 1.92
ИТОГО по АО "Новгородоблэлектро" от 5 до 20 мин. с нарастающим итогом | [5 empty] | 0 | 0 | 0 | 0 | 0 | 0 | 0 | 0 | 0 | 0
ИТОГО по АО "Новгородоблэлектро" от 20 до 60 мин. с нарастающим итогом | [5 empty] | 0 | 0 | 0 | 0 | 0 | 0 | 0 | 2.955 | 2.955 | 2.955
ИТОГО по АО "Новгородобэлектро"до 20 мин. (включая объем нагрузки до 5 мин.) с нарастающим итогом | [5 empty] | 1.92 | 1.92 | 1.92 | 1.92 | 1.92 | 1.92 | 1.92 | 1.92 | 1.92 | 1.92
ИТОГО по АО "Новгородобэлектро" до 60 мин. (включая объем нагрузки до 5 мин., до 20 мин.) с нарастающим итогом | [5 empty] | 1.92 | 1.92 | 1.92 | 1.92 | 1.92 | 1.92 | 1.92 | 4.875 | 4.875 | 4.875
Потребители Филиала ПАО "ФСК ЕЭС" Новгородского предприятия МЭС
38 | ОАО "Красный Октябрь" | ПС 330 кВ Новгородская |  | ОП (ПП) | до 5 мин.
| директор: 64-29-10 |  |  |  | от 5 до 20 мин. |  |  |  | 0.297
8-963-366-3169
| Начальник команды: 64-21-50 |  |  |  | от 20 до 60 мин.
| 8-911-644-6822 |  | ВЛ 10 кВ л. 4 З-д Энергия*
| 8-911-601-0067 |  | ВЛ 10 кВ л. 18 З-д Энергия*
Электромонтер: 8-951-720-2180
8-911-619-15-35 гл. энергетик
39 | ООО "Газпром трансгаз | ПС 330 кВ Новгородская |  | ОП (ПП) | до 5 мин.
| Санкт-Петербург" |  |  |  | от 5 до 20 мин. |  |  |  | 0.073
Начальник СЭВС: 944-829,
| 8-958-453-50-70 |  |  |  | от 20 до 60 мин.
Инженер СЭВС: 944-839
| 8-921-205-8569 |  | Фидер 10 кВ л. 6, 8 Газпром
| 8-921-205-8540 |  | Трансгаз С-Петербург*
40 | ООО "Транснефть-Балтика" | ПС 330 кВ Юго-Западная |  | ОП (ПП) | до 5 мин. | 5.285
| Гл.энергетик: 8-931-850-90-08 |  |  |  | от 5 до 20 мин.
| Зам. гл. энергетика: 8-931-850-90-50 |  |  |  | от 20 до 60 мин
| энергетик: 8-931-850-90-64 |  | ВЛ 110 кВ Юго-Западная -
| энергодиспетчер: 8-931-850-90-22 |  | НПС-7 № 1*
ВЛ 110 кВ Юго-Западная -
НПС-7 № 2*
41 | АО "Фирма Ригель" | ПС 330 кВ Новгородская |  | ОП (ПП) | до 5 мин.
| энергетик: 8-911-648-97-18 |  |  |  | от 5 до 20 мин. |  |  |  | 0.03
инженер-механик, электромонтер:
| 8-921-200-39-67 |  |  |  | от 20 до 60 мин.
| т.(8162) 64-43-52 |  | ВЛ 10 кВ л. 12*
| т.(8162) 64-53-45 |  | ВЛ 10 кВ л. 14*
ИТОГО по Филиалу ПАО "ФСК ЕЭС" Новгородского предприятия МЭС до 5 мин. |  |  |  |  | 5.285 | 5.285 | 0 | 0 | 0 | 0 | 0 | 0 | 0 | 0 | 0
ИТОГО по Филиалу ПАО "ФСК ЕЭС" Новгородского предприятия МЭС от 5 до 20 мин. |  |  |  |  | 0.4 | 0 | 0 | 0 | 0.4 | 0 | 0 | 0 | 0 | 0 | 0
ИТОГО по Филиалу ПАО "ФСК ЕЭС" Новгородского предприятия МЭС от 20 до 60 мин. |  |  |  |  | 0 | 0 | 0 | 0 | 0 | 0 | 0 | 0 | 0 | 0 | 0
ВСЕГО по Филиалу ПАО "ФСК ЕЭС" Новгородского предприятия МЭС до 20 мин. (включая объем нагрузки до 5 мин.) |  |  |  |  | 5.685 | 5.285 | 0 | 0 | 0.4 | 0 | 0 | 0 | 0 | 0 | 0
ВСЕГО по Филиалу ПАО "ФСК ЕЭС" Новгородского предприятия МЭС до 60 мин. (включая объем нагрузки до 5 мин., до 20 мин.) |  |  |  |  | 5.685 | 5.285 | 0 | 0 | 0.4 | 0 | 0 | 0 | 0 | 0 | 0
ИТОГО по Филиалу ПАО "ФСК ЕЭС" Новгородского предприятия МЭС до 5 мин. с нарастающим итогом | [5 empty] | 5.285 | 5.285 | 5.285 | 5.285 | 5.285 | 5.285 | 5.285 | 5.285 | 5.285 | 5.285
ИТОГО по Филиалу ПАО "ФСК ЕЭС" Новгородского предприятия МЭС от 5 до 20 мин. с нарастающим итогом | [5 empty] | 0 | 0 | 0 | 0.4 | 0.4 | 0.4 | 0.4 | 0.4 | 0.4 | 0.4
ИТОГО по Филиалу ПАО "ФСК ЕЭС" Новгородского предприятия МЭС от 20 до 60 мин. с нарастающим итогом | [5 empty] | 0 | 0 | 0 | 0 | 0 | 0 | 0 | 0 | 0 | 0
ВСЕГО по Филиалу ПАО "ФСК ЕЭС" Новгородского предприятия МЭС до 20 мин. (включая объем нагрузки до 5 мин.) с нарастающим итогом | [5 empty] | 5.285 | 5.285 | 5.285 | 5.685 | 5.685 | 5.685 | 5.685 | 5.685 | 5.685 | 5.685
ВСЕГО по Филиалу ПАО "ФСК ЕЭС" Новгородского предприятия МЭС до 60 мин. (включая объем нагрузки до 5 мин., до 20 мин.) с нарастающим итогом | [5 empty] | 5.285 | 5.285 | 5.285 | 5.685 | 5.685 | 5.685 | 5.685 | 5.685 | 5.685 | 5.685
ПАО "ТГК-2" (ООО "Новэлектросети" - ПАО "Акрон")
42 | ПАО "Акрон" дог. №0000071 дкп, | НТЭЦ 110 кВ | конторль ввода ГВО по величине потребления подстанций | ОП (ПП) | до 5 мин | 0.35
| 173012 г. Великий Новгород | (Новгородская ТЭЦ |  |  | от 5 до 20 мин |  |  |  | 7
| т. 8(8162)99-65-55 приемная | ПАО "ТГК-2") |  |  | от 20 до 60 мин | [6 empty] | 6.66
т. 8(8162)99-62-00 гл. инженер
т. 8(8162)99-62-05 гл. энергетик
т. 8(8162)99-63-77 нач. смены цеха эл. снабж.
т. 8(8162)99-62-54 диспетчер
т. 8(8162)99-61-09 справочная
ИТОГО по ПАО "ТГК-2" (ООО "Новэлектросети" - ПАО "Акрон") до 5 мин. |  |  |  |  | 0.35 | 0.35 | 0 | 0 | 0 | 0 | 0 | 0 | 0 | 0 | 0
ИТОГО по ПАО "ТГК-2" (ООО "Новэлектросети" - ПАО "Акрон") от 5 до 20 мин. |  |  |  |  | 7 | 0 | 0 | 0 | 7 | 0 | 0 | 0 | 0 | 0 | 0
ИТОГО по ПАО "ТГК-2" (ООО "Новэлектросети" - ПАО "Акрон") от 20 до 60 мин. |  |  |  |  | 6.66 | 0 | 0 | 0 | 0 | 0 | 0 | 6.66 | 0 | 0 | 0
ВСЕГО по ПАО "ТГК-2" (ООО "Новэлектросети" - ПАО "Акрон") до 20 мин. (включая объем нагрузки до 5 мин.) |  |  |  |  | 7.35 | 0.35 | 0 | 0 | 7 | 0 | 0 | 0 | 0 | 0 | 0
ВСЕГО по ПАО "ТГК-2" (ООО "Новэлектросети" - ПАО "Акрон") до 60 мин. (включая объем нагрузки до 5 мин., до 20 мин.) |  |  |  |  | 14.01 | 0.35 | 0 | 0 | 7 | 0 | 0 | 6.66 | 0 | 0 | 0
ИТОГО по ПАО "ТГК-2" (ООО "Новэлектросети" - ПАО "Акрон") до 5 мин. с нарастающим итогом | [5 empty] | 0.35 | 0.35 | 0.35 | 0.35 | 0.35 | 0.35 | 0.35 | 0.35 | 0.35 | 0.35
ИТОГО по ПАО "ТГК-2" (ООО "Новэлектросети" - ПАО "Акрон") от 5 до 20 мин. с нарастающим итогом | [5 empty] | 0 | 0 | 0 | 7 | 7 | 7 | 7 | 7 | 7 | 7
ИТОГО по ПАО "ТГК-2" (ООО "Новэлектросети" - ПАО "Акрон") от 20 до 60 мин. с нарастающим итогом | [5 empty] | 0 | 0 | 0 | 0 | 0 | 0 | 6.66 | 6.66 | 6.66 | 6.66
ВСЕГО по ПАО "ТГК-2" (ООО "Новэлектросети" - ПАО "Акрон") до 20 мин. (включая объем нагрузки до 5 мин.) с нарастающим итогом | [5 empty] | 0.35 | 0.35 | 0.35 | 7.35 | 7.35 | 7.35 | 7.35 | 7.35 | 7.35 | 7.35
ВСЕГО по ПАО "ТГК-2" (ООО "Новэлектросети" - ПАО "Акрон") до 60 мин. (включая объем нагрузки до 5 мин., до 20 мин.) с нарастающим итогом | [5 empty] | 0.35 | 0.35 | 0.35 | 7.35 | 7.35 | 7.35 | 14.01 | 14.01 | 14.01 | 14.01
ИТОГО по Новгородской области до 5 мин. |  |  |  |  | 21.065 | 21.065 | 0 | 0 | 0 | 0 | 0 | 0 | 0 | 0 | 0
ИТОГО по Новгородской области от 5 до 20 мин. |  |  |  |  | 22.79 | 0 | 0 | 0 | 22.79 | 0 | 0 | 0 | 0 | 0 | 0
ИТОГО по Новгородской области от 20 до 60 мин. |  |  |  |  | 21.714 | 0 | 0 | 0 | 0 | 0 | 0 | 16.615 | 5.099 | 0 | 0
ВСЕГО по Новгородской области до 20 мин. (включая объем нагрузки до 5 мин.) |  |  |  |  | 43.855 | 21.065 | 0 | 0 | 22.79 | 0 | 0 | 0 | 0 | 0 | 0
ВСЕГО по Новгородской области до 60 мин. (включая объем нагрузки до 5 мин., до 20 мин.) |  |  |  |  | 65.569 | 21.065 | 0 | 0 | 22.79 | 0 | 0 | 16.615 | 5.099 | 0 | 0
ВСЕГО по ДУ в Новгородской области до 5 мин. | [5 empty] | 1.17 | 0 | 0 | 0 | 0 | 0 | 0 | 0 | 0 | 0
ИТОГО по Новгородской области до 5 мин. с нарастающим итогом | [5 empty] | 21.065 | 21.065 | 21.065 | 21.065 | 21.065 | 21.065 | 21.065 | 21.065 | 21.065 | 21.065
ИТОГО по Новгородской области от 5 до 20 мин. с нарастающим итогом | [5 empty] | 0 | 0 | 0 | 22.79 | 22.79 | 22.79 | 22.79 | 22.79 | 22.79 | 22.79
ИТОГО по Новгородской областиот 20 до 60 мин. с нарастающим итогом | [5 empty] | 0 | 0 | 0 | 0 | 0 | 0 | 16.615 | 21.714 | 21.714 | 21.714
ВСЕГО по Новгородской области до 20 мин. (включая объем нагрузки до 5 мин.) с нарастающим итогом | [5 empty] | 21.065 | 21.065 | 21.065 | 43.855 | 43.855 | 43.855 | 43.855 | 43.855 | 43.855 | 43.855
ВСЕГО по Новгородской области до 60 мин. (включая объем нагрузки до 5 мин., до 20 мин.) с нарастающим итогом | [5 empty] | 21.065 | 21.065 | 21.065 | 43.855 | 43.855 | 43.855 | 60.47 | 65.569 | 65.569 | 65.569
ВСЕГО по ДУ в Новгородской области до 5 мин. с нарастающим итогом | [5 empty] | 1.17 | 1.17 | 1.17 | 1.17 | 1.17 | 1.17 | 1.17 | 1.17 | 1.17 | 1.17

## ГВО НУ 19-00
ГРАФИК
временного отключения потребления на 2022/2023 гг.
Новгородского энергоузла по Новгородскому филиалу ПАО "Россети Северо-Запад" на территории Новгородской области
по данным КЗ 21.06.2023 за 19-00 час
№ п/п | Потребитель | Наименование подстанции | Наименование фидера /наименование фидера контроля* | Способ ввода отключения по графику | Время отключения | Очередь ограничения (МВт)
[6 empty] | I | II | III | IV | V | VI | VII | VIII | IX | X
1 | 2 | 3 | 4 | 5 | 6 | 7 | 8 | 9 | 10 | 11 | 12 | 13 | 14 | 15 | 16
Новгородского филиал ПАО "Россети Северо-Запад"
ПО "Ильменские электрические сети"
1 | АО "НПО "КВАНТ" | ПС 110 кВ Районная | ф. 09 | ОП | до 5 мин | 0.31
| дог. №18/86 ДОУПЭ |  |  |  | от 5 до 20 мин
| т. 8(8162)68-20-04 отдел гл. энергетика |  |  |  | от 20 до 60 мин
| м.т. 8-951-720-15-00 нач. отдела гл. энергетика |  | ф. 26*, 62*, 67*
м.т. 8-921-207-62-35 дежурный электрик
2 | ОАО "Спектр" | ПС 110 кВ Районная | ф. 64 | ОП | до 5 мин | 0.25
| дог. №11-00035 |  |  |  | от 5 до 20 мин
| т. 8(8162)33-51-73 приемная |  |  |  | от 20 до 60 мин
| м.т. 8-952-480-10-14 |  | ф. 55*
нач. ЭМО
т.8(8162)33-51-73 дисп. ЭМО
3 | ОАО "Заряд" | ПС 110 кВ Районная | ф. 30 | ОП | до 5 мин | 0.11
| дог. №11-00886 |  |  |  | от 5 до 20 мин
| т. 8(8162)62-73-23 тех. Директор |  |  |  | от 20 до 60 мин
| м.т. 8-911-609-21-05 нач. ЭМУ |  | ф. 16*
4 | ООО "Амкор СК Новгород" | ПС 110 кВ Районная | ф. 70 | ОП | до 5 мин | 0.97
| дог. №50 |  |  |  | от 5 до 20 мин
| т. 8(8162)940-888 приемная |  |  |  | от 20 до 60 мин
| м.т. 8-921-022-60-22 |  | ф. 61*
м.т. 8-921-190-17-63 гл. энергетик
м.т. 8-921-196-20-28 дежурный
5 | ООО "Амкор Флексиблз | ПС 110 кВ Районная | ф. 66 | ОП | до 5 мин | 1.46
| Новгород" |  |  |  | от 5 до 20 мин
| дог. №11-00011 |  |  |  | от 20 до 60 мин
| т. 8(8162)680-680 приемная, |  | ф. 39*
м.т. 8-963-333-46-59 менедж. по безоп и тех. Обесп.
м.т. 8-963-330-68-50 нач. тех. Отдела
6 | ОАО "ВН Мясной Двор" | ПС 110 кВ Районная | ф. 27 | ОП | до 5 мин | 0.62
| дог. №0000085 |  |  |  | от 5 до 20 мин
| т. 8(8162)680-501 приемная, |  |  |  | от 20 до 60 мин
| т. 8(8162)680-511гл. Инженер |  | ф. 44*
т. 8(81620680-565, м.т. 8-965-8085-51-23 гл. энерг.
м.т. 8-911-600-23-21 дежурный
7 | ООО "Гранит" | ПС 110 кВ Районная |  | ОП (ПП) | до 5 мин
| дог. №11-01389 |  |  |  | от 5 до 20 мин
| м.т.8-964-690-69-06 |  |  |  | от 20 до 60 мин | [6 empty] | 0.28
| главный инженер |  | ф. 47*, 48*
8 | ОАО "Новгородский завод | ПС 110 кВ Антоново |  | ОП (ПП) | до 5 мин
| стекловолокна" |  |  |  | от 5 до 20 мин |  |  |  | 0.08
| дог. №01-00054 |  |  |  | от 20 до 60 мин | [6 empty] | 0.67
| т. 8(8162)68-05-90 приемная |  | ф. 08*, 17*
т. 8-931-853-04-44 тех. директор
м.т. 8-921-730-33-13 инженер ОГЭ
9 | ИП Сивкова А.О. (ООО "НОРДИНВЕСТ") | ПС 110 кВ Базовая |  | ОП (ПП) | до 5 мин
| дог. №0000085 |  | ф. 10/10, 10/11 |  | от 5 до 20 мин |  |  |  | 0.24
| м.т. 8-921-739-90-02 техический директор |  |  |  | от 20 до 60 мин
т. 8(8162) 33-88-50 приемная
10 | АО "НПП Старт" дог. №0000085 | ПС 110 кВ Базовая |  | ОП (ПП) | до 5 мин
| т. 8(8162)76-56-58 приемная |  |  |  | от 5 до 20 мин
| т. 8-950-684-61-14 гл. инженер |  | ф. 11 |  | от 20 до 60 мин | [6 empty] | 0.38
м.т. 8-921-699-77-68 дежурный
11 | ПАО "Контур" дог. №253 от 27.10.2017 | ПС 110 кВ Базовая |  | ОП (ПП) | до 5 мин
| т. 8(8162)680-900 приемная |  | ф. 66, 74 |  | от 5 до 20 мин |  |  |  | 0.18
| т. 8(8162)680-910, 680-900 доб. 477 |  |  |  | от 20 до 60 мин
| т. 8(8162)680-887, м.т. 8-965-808-03-33 |  | ф. 79*, 73*, 70*
гл. энергетик
м.т. 8-965-806-74-05 дежурный
12 | ООО "Трубичино" | ПС 330 кВ Новгородская |  | ОП (ПП) | до 5 мин
| дог. №13-00117 |  |  |  | от 5 до 20 мин
| т. 8(8162)741-133 приёмная |  |  |  | от 20 до 60 мин | [6 empty] | 0
| т. 8(8162)741-139, м.т. 8-911-601-28-21 гл. энерг., дежурный |  | ф. 01*, 07*, 13*, 15*
13 | ЗАО "НМЗ" | НТЭЦ 110 кВ (Новгородская ТЭЦ ПАО "ТГК-2") |  | ОП (ПП) | до 5 мин
| дог. №01/12/17-ОГЭ |  |  |  | от 5 до 20 мин
| т. 8(8162)940-750 - приёмная |  |  |  | от 20 до 60 мин | [6 empty] | 0.763
| т. 8(8162)940-750 доб. 250, м.т. 8-911-600-74-72 |  | яч. 5*, яч. 46*
зам. главного энерг. по электрохозяйству
т. 8(8162)940-750 доб. 285, м.т. 8-911-600-46-70
ответственный за электрохозяйство
м.т. 8-911-600-66-35 - дежурный
14 | ПАО "Акрон" дог. №11702-1 от 06.12.2019 | ПС 110 кВ 100 ПС 110 кВ 315 | конторль ввода ГВО по величине потребления подстанций | ОП (ПП) | до 5 мин | 8.19
| №11702-2 от 06.12.2019 |  |  |  | от 5 до 20 мин |  |  |  | 13.671
| №11702-3 от 06.12.2019 |  |  |  | от 20 до 60 мин | [6 empty] | 4.111
173012 г. Великий Новгород
т. 8(8162)99-65-55 приемная
т. 8(8162)99-62-00 гл. инженер
т. 8(8162)99-62-05 гл. энергетик
т. 8(8162)99-63-77 нач. смены цеха эл. снабж.
т. 8(8162)99-62-54 диспетчер
т. 8(8162)99-61-09 справочная
15 | ООО "Новгородский бекон" | ПС 110 кВ Новоселицы |  | ОП (ПП) | до 5 мин
| п/ф д. Божонка |  |  |  | от 5 до 20 мин
| дог. №53110002312 |  |  |  | от 20 до 60 мин | [6 empty] | 1.84
| т. 8(8162)682-631 приёмная |  | ф. 02*, 03*, 04*, 05*, 06*, 07*, 08*, 09*
м.т. 8-8-965-808-66-23 дежурный э/монтер
16 | ООО "Новгородский бекон" | ПС 110 кВ Чечулино ПС 110 кВ Подберезье |  | ОП (ПП) | до 5 мин
| дог. №53110002312 |  |  |  | от 5 до 20 мин
| т. 8(8162)682-631 приёмная |  |  |  | от 20 до 60 мин | [6 empty] | 0.35
| м.т. 8-911-620-02-83 нач. электроцеха |  | ф. 05*, 06*, 07*, 08*
| т. 8(8162)682-670, 8(8162)682-660 дежурный |  | ф. 04*, 05*, 07*, 08*
17 | ОАО "Подберезский | ПС 110 кВ Подберезье |  | ОП (ПП) | до 5 мин
| комбинат хлебепродуктов" |  |  |  | от 5 до 20 мин
| дог. №11-01590 |  | ф. 06, 09 |  | от 20 до 60 мин | [6 empty] | 0.79
т. 8(8162)742-641 приёмная
т. 8(8162) 742-643 гл. инженер
т. 8(8162)742-500,
м.т. 8-911-645-24-67 гл. энергетик
18 | ООО "Агрокомплекс" | ПС 110 кВ Спасская |  | ОП (ПП) | до 5 мин
| дог. №51-00191 |  |  |  | от 5 до 20 мин
| м.т. 8-921-964-78-00 - ген. директор |  |  |  | от 20 до 60 мин | [6 empty] | 0.17
ф. 01*, 04*
19 | Смешанная нагрузка: Администрация Савинского сельского поселения, МАОУ "Hовоселицкая средняя общеобразовательная школа", Потребительское общество "Новгородское", ОАО "Вымпел-Коммуникации", население | ПС 110 кВ Новоселицы | ф. 01 | ДУ | до 5 мин | 0.15
от 5 до 20 мин
от 20 до 60 мин
20 | Смешанная нагрузка: Администрация Савинского сельского поселения, ОАО "Вымпел-Коммуникации", ФГУ "Упрдор России", население | ПС 110 кВ Новоселицы | ф. 10 | ДУ | до 5 мин | 0.04
от 5 до 20 мин
от 20 до 60 мин
21 | Смешанная нагрузка: Государственная компания "Российские автомобильные дороги", ООО "Магистраль двух столиц" | ПС 110 кВ Дорожная | ф. 01 | ДУ | до 5 мин | 0
от 5 до 20 мин
от 20 до 60 мин
|  | ПС 110 кВ Дорожная | ф. 02 | ДУ | до 5 мин | 0
от 5 до 20 мин
от 20 до 60 мин
|  | ПС 110 кВ Дорожная | ф. 03 | ДУ | до 5 мин | 0.01
от 5 до 20 мин
от 20 до 60 мин
|  | ПС 110 кВ Дорожная | ф. 04 | ДУ | до 5 мин | 0.01
от 5 до 20 мин
от 20 до 60 мин
22 | Смешанная нагрузка: Государственная компания "Российские автомобильные дороги", ООО "Магистраль двух столиц" | ПС 110 кВ Магистральная | ф. 01 | ДУ | до 5 мин | 0.14
от 5 до 20 мин
от 20 до 60 мин
|  | ПС 110 кВ Магистральная | ф. 02 | ДУ | до 5 мин | 0.09
от 5 до 20 мин
от 20 до 60 мин
|  | ПС 110 кВ Магистральная | ф. 03 | ДУ | до 5 мин | 0.17
от 5 до 20 мин
от 20 до 60 мин
|  | ПС 110 кВ Магистральная | ф. 04 | ДУ | до 5 мин | 0.55
от 5 до 20 мин
от 20 до 60 мин
23 | Смешанная нагрузка: ОАУСО "Шимский КЦСО (комплексный центр социального обслуживания)", МУ "Шимская ЦКДС " (централизованная культурно-досуговая система), КФХ Акашкин А. И., ООО "Капитан", ИП Ведехин А. С., ИП Митина, КХ Кадырова А. У., ООО "СП "Шелонь-1", Администрация Шимского муниципального района, население | ПС 110 кВ Шимск | ф. 13 | ОП | до 5 мин | 0.22
от 5 до 20 мин
от 20 до 60 мин
24 | Смешанная нагрузка: Администрация Шимского муниципального района, население | ПС 110 кВ Шимск | ф. 14 | ОП | до 5 мин | 0.18
от 5 до 20 мин
от 20 до 60 мин
ИТОГО по ПО "ИЭС" до 5 мин. |  |  |  |  | 13.47 | 13.47 | 0 | 0 | 0 | 0 | 0 | 0 | 0 | 0 | 0
ИТОГО по ПО "ИЭС" от 5 до 20 мин. |  |  |  |  | 14.171 | 0 | 0 | 0 | 14.171 | 0 | 0 | 0 | 0 | 0 | 0
ИТОГО по ПО "ИЭС" от 20 до 60 мин. |  |  |  |  | 9.354 | 0 | 0 | 0 | 0 | 0 | 0 | 9.354 | 0 | 0 | 0
ВСЕГО по ПО "ИЭС" до 20 мин. (включая объем нагрузки до 5 мин.) |  |  |  |  | 27.641 | 13.47 | 0 | 0 | 14.171 | 0 | 0 | 0 | 0 | 0 | 0
ВСЕГО по ПО "ИЭС" до 60 мин. (включая объем нагрузки до 5 мин., до 20 мин.) |  |  |  |  | 36.995 | 13.47 | 0 | 0 | 14.171 | 0 | 0 | 9.354 | 0 | 0 | 0
ИТОГО по ПО "ИЭС" до 5 мин. с нарастающим итогом | [5 empty] | 13.47 | 13.47 | 13.47 | 13.47 | 13.47 | 13.47 | 13.47 | 13.47 | 13.47 | 13.47
ИТОГО по ПО "ИЭС" от 5 до 20 мин. с нарастающим итогом | [5 empty] | 0 | 0 | 0 | 14.171 | 14.171 | 14.171 | 14.171 | 14.171 | 14.171 | 14.171
ИТОГО по ПО "ИЭС" от 20 до 60 мин. с нарастающим итогом | [5 empty] | 0 | 0 | 0 | 0 | 0 | 0 | 9.354 | 9.354 | 9.354 | 9.354
ВСЕГО по ПО "ИЭС" до 20 мин. (включая объем нагрузки до 5 мин.) с нарастающим итогом | [5 empty] | 13.47 | 13.47 | 13.47 | 27.641 | 27.641 | 27.641 | 27.641 | 27.641 | 27.641 | 27.641
ВСЕГО по ПО "ИЭС" до 60 мин. (включая объем нагрузки до 5 мин., до 20 мин.) с нарастающим итогом | [5 empty] | 13.47 | 13.47 | 13.47 | 27.641 | 27.641 | 27.641 | 36.995 | 36.995 | 36.995 | 36.995
ПО "Валдайские электрические сети"
Старорусский РЭС
25 | ОАО "ПФК" | ПС 110 кВ Парфино |  | ОП (ПП) | до 5 мин.
| т. 8-964-310-70-79 - гл. энергетик |  | ф. 7 (6 кВ) |  | от 5 до 20 мин.
| т. 8-(816-50)-68-560, 8-921-697-19-58 - |  |  |  | от 20 до 60 мин | [7 empty] | 0.99
| главный инженер |  | ф. 3* (6 кВ)
т.8-(816-50)68-548 электрик
8-921-024-54-12 - начальник энергослужбы
26 | НОАУ "Демянский | ПС 110 кВ Медниково |  | ОП (ПП) | до 5 мин.
| лесхоз" |  |  |  | от 5 до 20 мин.
| тел.8-(816-52)-58-537 - приемная |  | ф. 9 |  | от 20 до 60 мин | [7 empty] | 0.097
м.т. 8-911-612-00-53 начальник ПХС
27 | ООО"ЭКО ВУД" тел.8-911-351-05-82 | ПС 110 кВ Парфино | ф. 4 (6 кВ) | ОП (ПП) | до 5 мин.
от 5 до 20 мин.
[5 empty] | от 20 до 60 мин | [7 empty] | 0.481
28 | ИП Иванов М.Е тел.8-(816-50)-61-984, 8-911-614-01-26 | ПС 110 кВ Парфино | ф. 1 (10 кВ) | ОП (ПП) | до 5 мин.
от 5 до 20 мин.
[5 empty] | от 20 до 60 мин | [7 empty] | 0.336
29 | Смешанная нагрузка (частный сектор, с/х предприятия, магазины, школа) | ПС 110 кВ Русса | ф. 5 | ОП | до 5 мин. | 0.152
от 5 до 20 мин.
от 20 до 60 мин
ИТОГО по Старорусскому РЭС до 5 мин. |  |  |  |  | 0.152 | 0.152 | 0 | 0 | 0 | 0 | 0 | 0 | 0 | 0 | 0
ИТОГО по Старорусскому РЭС от 5 до 20 мин. |  |  |  |  | 0 | 0 | 0 | 0 | 0 | 0 | 0 | 0 | 0 | 0 | 0
ИТОГО по Старорусскому РЭС от 20 до 60 мин. |  |  |  |  | 1.904 | 0 | 0 | 0 | 0 | 0 | 0 | 0 | 1.904 | 0 | 0
ВСЕГО по Старорусскому РЭС до 20 мин. (включая объем нагрузки до 5 мин.) |  |  |  |  | 0.152 | 0.152 | 0 | 0 | 0 | 0 | 0 | 0 | 0 | 0 | 0
ВСЕГО по Старорусскому РЭС до 60 мин. (включая объем нагрузки до 5 мин., до 20 мин.) |  |  |  |  | 2.056 | 0.152 | 0 | 0 | 0 | 0 | 0 | 0 | 1.904 | 0 | 0
ИТОГО по Старорусскому РЭС до 5 мин. с нарастающим итогом | [5 empty] | 0.152 | 0.152 | 0.152 | 0.152 | 0.152 | 0.152 | 0.152 | 0.152 | 0.152 | 0.152
ИТОГО по Старорусскому РЭС от 5 до 20 мин. с нарастающим итогом | [5 empty] | 0 | 0 | 0 | 0 | 0 | 0 | 0 | 0 | 0 | 0
ИТОГО по Старорусскому РЭС от 20 до 60 мин. с нарастающим итогом | [5 empty] | 0 | 0 | 0 | 0 | 0 | 0 | 0 | 1.904 | 1.904 | 1.904
ВСЕГО по Старорусскому РЭС до 20 мин. (включая объем нагрузки до 5 мин.) с нарастающим итогом | [5 empty] | 0.152 | 0.152 | 0.152 | 0.152 | 0.152 | 0.152 | 0.152 | 0.152 | 0.152 | 0.152
ВСЕГО по Старорусскому РЭС до 60 мин. (включая объем нагрузки до 5 мин., до 20 мин.) с нарастающим итогом | [5 empty] | 0.152 | 0.152 | 0.152 | 0.152 | 0.152 | 0.152 | 0.152 | 2.056 | 2.056 | 2.056
ИТОГО по ПО "ВЭС" до 5 мин. |  |  |  |  | 0.152 | 0.152 | 0 | 0 | 0 | 0 | 0 | 0 | 0 | 0 | 0
ИТОГО по ПО "ВЭС" 5 до 20 мин. |  |  |  |  | 0 | 0 | 0 | 0 | 0 | 0 | 0 | 0 | 0 | 0 | 0
ИТОГО по ПО "ВЭС" 20 до 60 мин. |  |  |  |  | 1.904 | 0 | 0 | 0 | 0 | 0 | 0 | 0 | 1.904 | 0 | 0
ВСЕГО по ПО "ВЭС" до 20 мин. (включая объем нагрузки до 5 мин.) |  |  |  |  | 0.152 | 0.152 | 0 | 0 | 0 | 0 | 0 | 0 | 0 | 0 | 0
ВСЕГО по ПО "ВЭС" до 60 мин. (включая объем нагрузки до 5 мин., до 20 мин.) |  |  |  |  | 2.056 | 0.152 | 0 | 0 | 0 | 0 | 0 | 0 | 1.904 | 0 | 0
ИТОГО по ПО "ВЭС" до 5 мин. с нарастающим итогом | [5 empty] | 0.152 | 0.152 | 0.152 | 0.152 | 0.152 | 0.152 | 0.152 | 0.152 | 0.152 | 0.152
ИТОГО по ПО "ВЭС" от 5 до 20 мин. с нарастающим итогом | [5 empty] | 0 | 0 | 0 | 0 | 0 | 0 | 0 | 0 | 0 | 0
ИТОГО по ПО "ВЭС" от 20 до 60 мин. с нарастающим итогом | [5 empty] | 0 | 0 | 0 | 0 | 0 | 0 | 0 | 1.904 | 1.904 | 1.904
ВСЕГО по ПО "ВЭС" до 20 мин. (включая объем нагрузки до 5 мин.) с нарастающим итогом | [5 empty] | 0.152 | 0.152 | 0.152 | 0.152 | 0.152 | 0.152 | 0.152 | 0.152 | 0.152 | 0.152
ВСЕГО по ПО "ВЭС" 60 мин. (включая объем нагрузки до 5 мин., до 20 мин.) с нарастающим итогом | [5 empty] | 0.152 | 0.152 | 0.152 | 0.152 | 0.152 | 0.152 | 0.152 | 2.056 | 2.056 | 2.056
ИТОГО по Новгородскому филиалу ПАО "Россети Северо-Запад" до 5 мин. |  |  |  |  | 13.622 | 13.622 | 0 | 0 | 0 | 0 | 0 | 0 | 0 | 0 | 0
ИТОГО по Новгородскому филиалу ПАО "Россети Северо-Запад" от 5 до 20 мин. |  |  |  |  | 14.171 | 0 | 0 | 0 | 14.171 | 0 | 0 | 0 | 0 | 0 | 0
ИТОГО по Новгородскому филиалу ПАО "Россети Северо-Запад" от 20 до 60 мин. |  |  |  |  | 11.258 | 0 | 0 | 0 | 0 | 0 | 0 | 9.354 | 1.904 | 0 | 0
ВСЕГО по Новгородскому филиалу ПАО "Россети Северо-Запад" до 20 мин. (включая объем нагрузки до 5 мин.) |  |  |  |  | 27.793 | 13.622 | 0 | 0 | 14.171 | 0 | 0 | 0 | 0 | 0 | 0
ВСЕГО по Новгородскому филиалу ПАО "Россети Северо-Запад" до 60 мин. (включая объем нагрузки до 5 мин., до 20 мин.) |  |  |  |  | 39.051 | 13.622 | 0 | 0 | 14.171 | 0 | 0 | 9.354 | 1.904 | 0 | 0
ИТОГО по Новгородскому филиалу ПАО "Россети Северо-Запад" до 5 мин. с нарастающим итогом | [5 empty] | 13.622 | 13.622 | 13.622 | 13.622 | 13.622 | 13.622 | 13.622 | 13.622 | 13.622 | 13.622
ИТОГО по Новгородскому филиалу ПАО "Россети Северо-Запад" от 5 до 20 мин. с нарастающим итогом | [5 empty] | 0 | 0 | 0 | 14.171 | 14.171 | 14.171 | 14.171 | 14.171 | 14.171 | 14.171
ИТОГО по Новгородскому филиалу ПАО "Россети Северо-Запад" от 20 до 60 мин. с нарастающим итогом | [5 empty] | 0 | 0 | 0 | 0 | 0 | 0 | 9.354 | 11.258 | 11.258 | 11.258
ВСЕГО по Новгородскому филиалу ПАО "Россети Северо-Запад" до 20 мин. (включая объем нагрузки до 5 мин.) с нарастающим итогом | [5 empty] | 13.622 | 13.622 | 13.622 | 27.793 | 27.793 | 27.793 | 27.793 | 27.793 | 27.793 | 27.793
ВСЕГО по Новгородскому филиалу ПАО "Россети Северо-Запад" до 60 мин. (включая объем нагрузки до 5 мин., до 20 мин.) с нарастающим итогом | [5 empty] | 13.622 | 13.622 | 13.622 | 27.793 | 27.793 | 27.793 | 37.147 | 39.051 | 39.051 | 39.051
Потребители АО "Новгородоблэлектро"
Новгородское отделение, тел. диспетчера 77-22-22
30 | Промышленная зона | ПС 110 кВ Районная | ф.41 | ОП | до 5 мин. | 0.209
| (ООО "Новгородснаб" тел.:62-82-46, 62-86-04 |  |  |  | от 5 до 20 мин.
| ООО "Лес" тел.:8-911-027-03-04) и др. |  |  |  | от 20 до 60 мин
тел. 77-22-22 деж. Диспетчер НОКЭ
31 | Промышленная зона | ПС 110 кВ Районная | ф.33 | ОП | до 5 мин. | 0.182
| (ЗАО "Стройснаб" тел.:73-26-14, |  |  |  | от 5 до 20 мин.
| 8-911-633-12-15 |  |  |  | от 20 до 60 мин
ООО "Фабус" тел.:640-052, 640-202
ООО "Строительное предприятие 640"
тел.: 642-404, 641-627
32 | ЗАО "ПК "Волховец", дог.№ 00005 и др. | ПС 110 кВ Районная | ф. 20 | ОП | до 5 мин. | 0.536
| 94-46-00 приемная, |  |  |  | от 5 до 20 мин.
| 94-47-08, 8-911-600-39-88 гл.энергетик, |  |  |  | от 20 до 60 мин
94-46-94, 8-911-041-96-33 зам. гл. энергетика
94-46-88, 94-47-29 деж.электрик
| ЗАО "ПК "Волховец", дог.№ 00005 и др. | ПС 110 кВ Районная | ф. 34 | ОП | до 5 мин. | 0.334
| 94-46-00 приемная, |  |  |  | от 5 до 20 мин.
| 94-47-08, 8-911-600-39-88 гл.энергетик, |  |  |  | от 20 до 60 мин
94-46-94, 8-911-041-96-33 зам. гл. энергетика
94-46-88, 94-47-29 деж.электрик
33 | ОАО "Трансвит" | ПС 110 кВ Районная |  | ОП (ПП) | до 5 мин.
| дог.№ 01314 |  |  |  | от 5 до 20 мин.
| тел. 77-44-74 гл. энергетик |  | ф. 13, 22 |  | от 20 до 60 мин | [7 empty] | 0.639
тел: 60-74-50 - энергетик
тел: 33-97-37 - дежурный электрик
34 | ЗАО "Лактис", дог.№01337, | ПС 110 кВ Районная |  | ОП (ПП) | до 5 мин.
| 500-908, 8-921-201-03-00 гл. энергетик, |  |  |  | от 5 до 20 мин.
| тел.629-108, 8-921-606-20-36 мастер эл.служ. |  | ф. 45, 46 |  | от 20 до 60 мин | [7 empty] | 1.275
629-128, 8-921-606-20-43 деж.электромонтер
35 | ООО "Лента", дог.№ 53010000004 | ПС 110 кВ Южная |  | ОП (ПП) | до 5 мин.
| 8-(812)-380-61-31 центр.приемная, |  |  |  | от 5 до 20 мин.
| 68-00-91 приемная, 8-921-570-12-08 гл. инженер |  | ф. 14, 23 |  | от 20 до 60 мин | [7 empty] | 0.47
68-00-96 доб. 768 - гл. энергетик
36 | ООО "Лента", дог.№ 53010000002 | ПС 110 кВ Районная |  | ОП (ПП) | до 5 мин.
| 8-(812)-380-61-31 центр.приемная, |  |  |  | от 5 до 20 мин.
| 68-00-91 приемная, 8-921-980-15-65гл. Инженер |  | ф. 23, 28 |  | от 20 до 60 мин | [7 empty] | 0.635
68-00-96 доб. 768 - гл. энергетик
ИТОГО по Новгородскому отделению до 5 мин. |  |  |  |  | 1.261 | 1.261 | 0 | 0 | 0 | 0 | 0 | 0 | 0 | 0 | 0
ИТОГО по Новгородскому отделению от 5 до 20 мин. |  |  |  |  | 0 | 0 | 0 | 0 | 0 | 0 | 0 | 0 | 0 | 0 | 0
ИТОГО по Новгородскому отделению от 20 до 60 мин. |  |  |  |  | 3.019 | 0 | 0 | 0 | 0 | 0 | 0 | 0 | 3.019 | 0 | 0
ИТОГО по Новгородскому отделению до 20 мин. (включая объем нагрузки до 5 мин.) |  |  |  |  | 1.261 | 1.261 | 0 | 0 | 0 | 0 | 0 | 0 | 0 | 0 | 0
ИТОГО по Новгородскому отделению до 60 мин. (включая объем нагрузки до 5 мин., до 20 мин.) |  |  |  |  | 4.28 | 1.261 | 0 | 0 | 0 | 0 | 0 | 0 | 3.019 | 0 | 0
ИТОГО по Новгородскому отделению до 5 мин. с нарастающим итогом | [5 empty] | 1.261 | 1.261 | 1.261 | 1.261 | 1.261 | 1.261 | 1.261 | 1.261 | 1.261 | 1.261
ИТОГО по Новгородскому отделению от 5 до 20 мин. с нарастающим итогом | [5 empty] | 0 | 0 | 0 | 0 | 0 | 0 | 0 | 0 | 0 | 0
ИТОГО по Новгородскому отделению от 20 до 60 мин. с нарастающим итогом | [5 empty] | 0 | 0 | 0 | 0 | 0 | 0 | 0 | 3.019 | 0 | 0
ИТОГО по Новгородскому отделению до 20 мин. (включая объем нагрузки до 5 мин.) с нарастающим итогом | [5 empty] | 1.261 | 1.261 | 1.261 | 1.261 | 1.261 | 1.261 | 1.261 | 1.261 | 1.261 | 1.261
ИТОГО по Новгородскому отделению до 60 мин. (включая объем нагрузки до 5 мин., до 20 мин.) с нарастающим итогом | [5 empty] | 1.261 | 1.261 | 1.261 | 1.261 | 1.261 | 1.261 | 1.261 | 4.28 | 4.28 | 4.28
Старорусский филиал, тел. диспетчера 8-(816-52)-52-639
37 | Промышленная зона | ПС 110 кВ Русса | ф.15 | ОП | до 5 мин. | 0.732
| (ООО "Лакто-Новгород") |  |  |  | от 5 до 20 мин.
| т.8-(816-52)-5-61-85 |  |  |  | от 20 до 60 мин
ИТОГО по Старорусскому филиалу до 5 мин. |  |  |  |  | 0.732 | 0.732 | 0 | 0 | 0 | 0 | 0 | 0 | 0 | 0 | 0
ИТОГО по Старорусскому филиалу от 5 до 20 мин. |  |  |  |  | 0 | 0 | 0 | 0 | 0 | 0 | 0 | 0 | 0 | 0 | 0
ИТОГО по Старорусскому филиалу от 20 до 60 мин. |  |  |  |  | 0 | 0 | 0 | 0 | 0 | 0 | 0 | 0 | 0 | 0 | 0
ИТОГО по Старорусскому филиалу до 20 мин. (включая объем нагрузки до 5 мин.) |  |  |  |  | 0.732 | 0.732 | 0 | 0 | 0 | 0 | 0 | 0 | 0 | 0 | 0
ИТОГО по Старорусскому филиалу до 60 мин. (включая объем нагрузки до 5 мин., до 20 мин.) |  |  |  |  | 0.732 | 0.732 | 0 | 0 | 0 | 0 | 0 | 0 | 0 | 0 | 0
ИТОГО по Старорусскому филиалу до 5 мин. с нарастающим итогом | [5 empty] | 0.732 | 0.732 | 0.732 | 0.732 | 0.732 | 0.732 | 0.732 | 0.732 | 0.732 | 0.732
ИТОГО по Старорусскому филиалу от 5 до 20 мин. с нарастающим итогом | [5 empty] | 0 | 0 | 0 | 0 | 0 | 0 | 0 | 0 | 0 | 0
ИТОГО по Старорусскому филиалу от 20 до 60 мин. с нарастающим итогом | [5 empty] | 0 | 0 | 0 | 0 | 0 | 0 | 0 | 0 | 0 | 0
ИТОГО по Старорусскому филиалу до 20 мин. (включая объем нагрузки до 5 мин.) с нарастающим итогом | [5 empty] | 0.732 | 0.732 | 0.732 | 0.732 | 0.732 | 0.732 | 0.732 | 0.732 | 0.732 | 0.732
ИТОГО по Старорусскому филиалу до 60 мин. (включая объем нагрузки до 5 мин., до 20 мин.) с нарастающим итогом | [5 empty] | 0.732 | 0.732 | 0.732 | 0.732 | 0.732 | 0.732 | 0.732 | 0.732 | 0.732 | 0.732
ИТОГО по АО "Новгородоблэлектро" до 5 мин. |  |  |  |  | 1.993 | 1.993 | 0 | 0 | 0 | 0 | 0 | 0 | 0 | 0 | 0
ИТОГО по АО "Новгородоблэлектро" от 5 до 20 мин. |  |  |  |  | 0 | 0 | 0 | 0 | 0 | 0 | 0 | 0 | 0 | 0 | 0
ИТОГО по АО "Новгородоблэлектро" от 20 до 60 мин. |  |  |  |  | 3.019 | 0 | 0 | 0 | 0 | 0 | 0 | 0 | 3.019 | 0 | 0
ИТОГО по АО "Новгородобэлектро" до 20 мин. (включая объем нагрузки до 5 мин.) |  |  |  |  | 1.993 | 1.993 | 0 | 0 | 0 | 0 | 0 | 0 | 0 | 0 | 0
ИТОГО по АО "Новгородобэлектро" до 60 мин. (включая объем нагрузки до 5 мин., до 20 мин.) |  |  |  |  | 5.012 | 1.993 | 0 | 0 | 0 | 0 | 0 | 0 | 3.019 | 0 | 0
ИТОГО по АО "Новгородоблэлектро" до 5 мин. с нарастающим итогом | [5 empty] | 1.993 | 1.993 | 1.993 | 1.993 | 1.993 | 1.993 | 1.993 | 1.993 | 1.993 | 1.993
ИТОГО по АО "Новгородоблэлектро" от 5 до 20 мин. с нарастающим итогом | [5 empty] | 0 | 0 | 0 | 0 | 0 | 0 | 0 | 0 | 0 | 0
ИТОГО по АО "Новгородоблэлектро" от 20 до 60 мин. с нарастающим итогом | [5 empty] | 0 | 0 | 0 | 0 | 0 | 0 | 0 | 3.019 | 3.019 | 3.019
ИТОГО по АО "Новгородобэлектро"до 20 мин. (включая объем нагрузки до 5 мин.) с нарастающим итогом | [5 empty] | 1.993 | 1.993 | 1.993 | 1.993 | 1.993 | 1.993 | 1.993 | 1.993 | 1.993 | 1.993
ИТОГО по АО "Новгородобэлектро" до 60 мин. (включая объем нагрузки до 5 мин., до 20 мин.) с нарастающим итогом | [5 empty] | 1.993 | 1.993 | 1.993 | 1.993 | 1.993 | 1.993 | 1.993 | 5.012 | 5.012 | 5.012
Потребители Филиала ПАО "ФСК ЕЭС" Новгородского предприятия МЭС
38 | ОАО "Красный Октябрь" | ПС 330 кВ Новгородская |  | ОП (ПП) | до 5 мин.
| директор: 64-29-10 |  |  |  | от 5 до 20 мин. |  |  |  | 0.131
8-963-366-3169
| Начальник команды: 64-21-50 |  |  |  | от 20 до 60 мин.
| 8-911-644-6822 |  | ВЛ 10 кВ л. 4 З-д Энергия*
| 8-911-601-0067 |  | ВЛ 10 кВ л. 18 З-д Энергия*
Электромонтер: 8-951-720-2180
8-911-619-15-35 гл. энергетик
39 | ООО "Газпром трансгаз | ПС 330 кВ Новгородская |  | ОП (ПП) | до 5 мин.
| Санкт-Петербург" |  |  |  | от 5 до 20 мин. |  |  |  | 0.064
Начальник СЭВС: 944-829,
| 8-958-453-50-70 |  |  |  | от 20 до 60 мин.
Инженер СЭВС: 944-839
| 8-921-205-8569 |  | Фидер 10 кВ л. 6, 8 Газпром
| 8-921-205-8540 |  | Трансгаз С-Петербург*
40 | ООО "Транснефть-Балтика" | ПС 330 кВ Юго-Западная |  | ОП (ПП) | до 5 мин. | 5.285
| Гл.энергетик: 8-931-850-90-08 |  |  |  | от 5 до 20 мин.
| Зам. гл. энергетика: 8-931-850-90-50 |  |  |  | от 20 до 60 мин
| энергетик: 8-931-850-90-64 |  | ВЛ 110 кВ Юго-Западная -
| энергодиспетчер: 8-931-850-90-22 |  | НПС-7 № 1*
ВЛ 110 кВ Юго-Западная -
НПС-7 № 2*
41 | АО "Фирма Ригель" | ПС 330 кВ Новгородская |  | ОП (ПП) | до 5 мин.
| энергетик: 8-911-648-97-18 |  |  |  | от 5 до 20 мин. |  |  |  | 0.027
инженер-механик, электромонтер:
| 8-921-200-39-67 |  |  |  | от 20 до 60 мин.
| т.(8162) 64-43-52 |  | ВЛ 10 кВ л. 12*
| т.(8162) 64-53-45 |  | ВЛ 10 кВ л. 14*
ИТОГО по Филиалу ПАО "ФСК ЕЭС" Новгородского предприятия МЭС до 5 мин. |  |  |  |  | 5.285 | 5.285 | 0 | 0 | 0 | 0 | 0 | 0 | 0 | 0 | 0
ИТОГО по Филиалу ПАО "ФСК ЕЭС" Новгородского предприятия МЭС от 5 до 20 мин. |  |  |  |  | 0.222 | 0 | 0 | 0 | 0.222 | 0 | 0 | 0 | 0 | 0 | 0
ИТОГО по Филиалу ПАО "ФСК ЕЭС" Новгородского предприятия МЭС от 20 до 60 мин. |  |  |  |  | 0 | 0 | 0 | 0 | 0 | 0 | 0 | 0 | 0 | 0 | 0
ВСЕГО по Филиалу ПАО "ФСК ЕЭС" Новгородского предприятия МЭС до 20 мин. (включая объем нагрузки до 5 мин.) |  |  |  |  | 5.507 | 5.285 | 0 | 0 | 0.222 | 0 | 0 | 0 | 0 | 0 | 0
ВСЕГО по Филиалу ПАО "ФСК ЕЭС" Новгородского предприятия МЭС до 60 мин. (включая объем нагрузки до 5 мин., до 20 мин.) |  |  |  |  | 5.507 | 5.285 | 0 | 0 | 0.222 | 0 | 0 | 0 | 0 | 0 | 0
ИТОГО по Филиалу ПАО "ФСК ЕЭС" Новгородского предприятия МЭС до 5 мин. с нарастающим итогом | [5 empty] | 5.285 | 5.285 | 5.285 | 5.285 | 5.285 | 5.285 | 5.285 | 5.285 | 5.285 | 5.285
ИТОГО по Филиалу ПАО "ФСК ЕЭС" Новгородского предприятия МЭС от 5 до 20 мин. с нарастающим итогом | [5 empty] | 0 | 0 | 0 | 0.222 | 0.222 | 0.222 | 0.222 | 0.222 | 0.222 | 0.222
ИТОГО по Филиалу ПАО "ФСК ЕЭС" Новгородского предприятия МЭС от 20 до 60 мин. с нарастающим итогом | [5 empty] | 0 | 0 | 0 | 0 | 0 | 0 | 0 | 0 | 0 | 0
ВСЕГО по Филиалу ПАО "ФСК ЕЭС" Новгородского предприятия МЭС до 20 мин. (включая объем нагрузки до 5 мин.) с нарастающим итогом | [5 empty] | 5.285 | 5.285 | 5.285 | 5.507 | 5.507 | 5.507 | 5.507 | 5.507 | 5.507 | 5.507
ВСЕГО по Филиалу ПАО "ФСК ЕЭС" Новгородского предприятия МЭС до 60 мин. (включая объем нагрузки до 5 мин., до 20 мин.) с нарастающим итогом | [5 empty] | 5.285 | 5.285 | 5.285 | 5.507 | 5.507 | 5.507 | 5.507 | 5.507 | 5.507 | 5.507
ПАО "ТГК-2" (ООО "Новэлектросети" - ПАО "Акрон")
42 | ПАО "Акрон" дог. №0000071 дкп, | НТЭЦ 110 кВ | конторль ввода ГВО по величине потребления подстанций | ОП (ПП) | до 5 мин | 0.35
| 173012 г. Великий Новгород | (Новгородская ТЭЦ |  |  | от 5 до 20 мин |  |  |  | 6.8
| т. 8(8162)99-65-55 приемная | ПАО "ТГК-2") |  |  | от 20 до 60 мин | [6 empty] | 6.66
т. 8(8162)99-62-00 гл. инженер
т. 8(8162)99-62-05 гл. энергетик
т. 8(8162)99-63-77 нач. смены цеха эл. снабж.
т. 8(8162)99-62-54 диспетчер
т. 8(8162)99-61-09 справочная
ИТОГО по ПАО "ТГК-2" (ООО "Новэлектросети" - ПАО "Акрон") до 5 мин. |  |  |  |  | 0.35 | 0.35 | 0 | 0 | 0 | 0 | 0 | 0 | 0 | 0 | 0
ИТОГО по ПАО "ТГК-2" (ООО "Новэлектросети" - ПАО "Акрон") от 5 до 20 мин. |  |  |  |  | 6.8 | 0 | 0 | 0 | 6.8 | 0 | 0 | 0 | 0 | 0 | 0
ИТОГО по ПАО "ТГК-2" (ООО "Новэлектросети" - ПАО "Акрон") от 20 до 60 мин. |  |  |  |  | 6.66 | 0 | 0 | 0 | 0 | 0 | 0 | 6.66 | 0 | 0 | 0
ВСЕГО по ПАО "ТГК-2" (ООО "Новэлектросети" - ПАО "Акрон") до 20 мин. (включая объем нагрузки до 5 мин.) |  |  |  |  | 7.15 | 0.35 | 0 | 0 | 6.8 | 0 | 0 | 0 | 0 | 0 | 0
ВСЕГО по ПАО "ТГК-2" (ООО "Новэлектросети" - ПАО "Акрон") до 60 мин. (включая объем нагрузки до 5 мин., до 20 мин.) |  |  |  |  | 13.81 | 0.35 | 0 | 0 | 6.8 | 0 | 0 | 6.66 | 0 | 0 | 0
ИТОГО по ПАО "ТГК-2" (ООО "Новэлектросети" - ПАО "Акрон") до 5 мин. с нарастающим итогом | [5 empty] | 0.35 | 0.35 | 0.35 | 0.35 | 0.35 | 0.35 | 0.35 | 0.35 | 0.35 | 0.35
ИТОГО по ПАО "ТГК-2" (ООО "Новэлектросети" - ПАО "Акрон") от 5 до 20 мин. с нарастающим итогом | [5 empty] | 0 | 0 | 0 | 6.8 | 6.8 | 6.8 | 6.8 | 6.8 | 6.8 | 6.8
ИТОГО по ПАО "ТГК-2" (ООО "Новэлектросети" - ПАО "Акрон") от 20 до 60 мин. с нарастающим итогом | [5 empty] | 0 | 0 | 0 | 0 | 0 | 0 | 6.66 | 6.66 | 6.66 | 6.66
ВСЕГО по ПАО "ТГК-2" (ООО "Новэлектросети" - ПАО "Акрон") до 20 мин. (включая объем нагрузки до 5 мин.) с нарастающим итогом | [5 empty] | 0.35 | 0.35 | 0.35 | 7.15 | 7.15 | 7.15 | 7.15 | 7.15 | 7.15 | 7.15
ВСЕГО по ПАО "ТГК-2" (ООО "Новэлектросети" - ПАО "Акрон") до 60 мин. (включая объем нагрузки до 5 мин., до 20 мин.) с нарастающим итогом | [5 empty] | 0.35 | 0.35 | 0.35 | 7.15 | 7.15 | 7.15 | 13.81 | 13.81 | 13.81 | 13.81
ИТОГО по Новгородской области до 5 мин. |  |  |  |  | 21.25 | 21.25 | 0 | 0 | 0 | 0 | 0 | 0 | 0 | 0 | 0
ИТОГО по Новгородской области от 5 до 20 мин. |  |  |  |  | 21.193 | 0 | 0 | 0 | 21.193 | 0 | 0 | 0 | 0 | 0 | 0
ИТОГО по Новгородской области от 20 до 60 мин. |  |  |  |  | 20.937 | 0 | 0 | 0 | 0 | 0 | 0 | 16.014 | 4.923 | 0 | 0
ВСЕГО по Новгородской области до 20 мин. (включая объем нагрузки до 5 мин.) |  |  |  |  | 42.443 | 21.25 | 0 | 0 | 21.193 | 0 | 0 | 0 | 0 | 0 | 0
ВСЕГО по Новгородской области до 60 мин. (включая объем нагрузки до 5 мин., до 20 мин.) |  |  |  |  | 63.38 | 21.25 | 0 | 0 | 21.193 | 0 | 0 | 16.014 | 4.923 | 0 | 0
ВСЕГО по ДУ в Новгородской области до 5 мин. | [5 empty] | 1.16 | 0 | 0 | 0 | 0 | 0 | 0 | 0 | 0 | 0
ИТОГО по Новгородской области до 5 мин. с нарастающим итогом | [5 empty] | 21.25 | 21.25 | 21.25 | 21.25 | 21.25 | 21.25 | 21.25 | 21.25 | 21.25 | 21.25
ИТОГО по Новгородской области от 5 до 20 мин. с нарастающим итогом | [5 empty] | 0 | 0 | 0 | 21.193 | 21.193 | 21.193 | 21.193 | 21.193 | 21.193 | 21.193
ИТОГО по Новгородской областиот 20 до 60 мин. с нарастающим итогом | [5 empty] | 0 | 0 | 0 | 0 | 0 | 0 | 16.014 | 20.937 | 20.937 | 20.937
ВСЕГО по Новгородской области до 20 мин. (включая объем нагрузки до 5 мин.) с нарастающим итогом | [5 empty] | 21.25 | 21.25 | 21.25 | 42.443 | 42.443 | 42.443 | 42.443 | 42.443 | 42.443 | 42.443
ВСЕГО по Новгородской области до 60 мин. (включая объем нагрузки до 5 мин., до 20 мин.) с нарастающим итогом | [5 empty] | 21.25 | 21.25 | 21.25 | 42.443 | 42.443 | 42.443 | 58.457 | 63.38 | 63.38 | 63.38
ВСЕГО по ДУ в Новгородской области до 5 мин. с нарастающим итогом | [5 empty] | 1.16 | 1.16 | 1.16 | 1.16 | 1.16 | 1.16 | 1.16 | 1.16 | 1.16 | 1.16

## ГВО НУ 20-00
ГРАФИК
временного отключения потребления на 2022/2023 гг.
Новгородского энергоузла по Новгородскому филиалу ПАО "Россети Северо-Запад" на территории Новгородской области
по данным КЗ 21.06.2023 за 20-00 час
№ п/п | Потребитель | Наименование подстанции | Наименование фидера /наименование фидера контроля* | Способ ввода отключения по графику | Время отключения | Очередь ограничения (МВт)
[6 empty] | I | II | III | IV | V | VI | VII | VIII | IX | X
1 | 2 | 3 | 4 | 5 | 6 | 7 | 8 | 9 | 10 | 11 | 12 | 13 | 14 | 15 | 16
Новгородского филиал ПАО "Россети Северо-Запад"
ПО "Ильменские электрические сети"
1 | АО "НПО "КВАНТ" | ПС 110 кВ Районная | ф. 09 | ОП | до 5 мин | 0.3
| дог. №18/86 ДОУПЭ |  |  |  | от 5 до 20 мин
| т. 8(8162)68-20-04 отдел гл. энергетика |  |  |  | от 20 до 60 мин
| м.т. 8-951-720-15-00 нач. отдела гл. энергетика |  | ф. 26*, 62*, 67*
м.т. 8-921-207-62-35 дежурный электрик
2 | ОАО "Спектр" | ПС 110 кВ Районная | ф. 64 | ОП | до 5 мин | 0.24
| дог. №11-00035 |  |  |  | от 5 до 20 мин
| т. 8(8162)33-51-73 приемная |  |  |  | от 20 до 60 мин
| м.т. 8-952-480-10-14 |  | ф. 55*
нач. ЭМО
т.8(8162)33-51-73 дисп. ЭМО
3 | ОАО "Заряд" | ПС 110 кВ Районная | ф. 30 | ОП | до 5 мин | 0.11
| дог. №11-00886 |  |  |  | от 5 до 20 мин
| т. 8(8162)62-73-23 тех. Директор |  |  |  | от 20 до 60 мин
| м.т. 8-911-609-21-05 нач. ЭМУ |  | ф. 16*
4 | ООО "Амкор СК Новгород" | ПС 110 кВ Районная | ф. 70 | ОП | до 5 мин | 0.96
| дог. №50 |  |  |  | от 5 до 20 мин
| т. 8(8162)940-888 приемная |  |  |  | от 20 до 60 мин
| м.т. 8-921-022-60-22 |  | ф. 61*
м.т. 8-921-190-17-63 гл. энергетик
м.т. 8-921-196-20-28 дежурный
5 | ООО "Амкор Флексиблз | ПС 110 кВ Районная | ф. 66 | ОП | до 5 мин | 1.51
| Новгород" |  |  |  | от 5 до 20 мин
| дог. №11-00011 |  |  |  | от 20 до 60 мин
| т. 8(8162)680-680 приемная, |  | ф. 39*
м.т. 8-963-333-46-59 менедж. по безоп и тех. Обесп.
м.т. 8-963-330-68-50 нач. тех. Отдела
6 | ОАО "ВН Мясной Двор" | ПС 110 кВ Районная | ф. 27 | ОП | до 5 мин | 0.56
| дог. №0000085 |  |  |  | от 5 до 20 мин
| т. 8(8162)680-501 приемная, |  |  |  | от 20 до 60 мин
| т. 8(8162)680-511гл. Инженер |  | ф. 44*
т. 8(81620680-565, м.т. 8-965-8085-51-23 гл. энерг.
м.т. 8-911-600-23-21 дежурный
7 | ООО "Гранит" | ПС 110 кВ Районная |  | ОП (ПП) | до 5 мин
| дог. №11-01389 |  |  |  | от 5 до 20 мин
| м.т.8-964-690-69-06 |  |  |  | от 20 до 60 мин | [6 empty] | 0.34
| главный инженер |  | ф. 47*, 48*
8 | ОАО "Новгородский завод | ПС 110 кВ Антоново |  | ОП (ПП) | до 5 мин
| стекловолокна" |  |  |  | от 5 до 20 мин |  |  |  | 0.07
| дог. №01-00054 |  |  |  | от 20 до 60 мин | [6 empty] | 0.67
| т. 8(8162)68-05-90 приемная |  | ф. 08*, 17*
т. 8-931-853-04-44 тех. директор
м.т. 8-921-730-33-13 инженер ОГЭ
9 | ИП Сивкова А.О. (ООО "НОРДИНВЕСТ") | ПС 110 кВ Базовая |  | ОП (ПП) | до 5 мин
| дог. №0000085 |  | ф. 10/10, 10/11 |  | от 5 до 20 мин |  |  |  | 0.71
| м.т. 8-921-739-90-02 техический директор |  |  |  | от 20 до 60 мин
т. 8(8162) 33-88-50 приемная
10 | АО "НПП Старт" дог. №0000085 | ПС 110 кВ Базовая |  | ОП (ПП) | до 5 мин
| т. 8(8162)76-56-58 приемная |  |  |  | от 5 до 20 мин
| т. 8-950-684-61-14 гл. инженер |  | ф. 11 |  | от 20 до 60 мин | [6 empty] | 0.35
м.т. 8-921-699-77-68 дежурный
11 | ПАО "Контур" дог. №253 от 27.10.2017 | ПС 110 кВ Базовая |  | ОП (ПП) | до 5 мин
| т. 8(8162)680-900 приемная |  | ф. 66, 74 |  | от 5 до 20 мин |  |  |  | 0.26
| т. 8(8162)680-910, 680-900 доб. 477 |  |  |  | от 20 до 60 мин
| т. 8(8162)680-887, м.т. 8-965-808-03-33 |  | ф. 79*, 73*, 70*
гл. энергетик
м.т. 8-965-806-74-05 дежурный
12 | ООО "Трубичино" | ПС 330 кВ Новгородская |  | ОП (ПП) | до 5 мин
| дог. №13-00117 |  |  |  | от 5 до 20 мин
| т. 8(8162)741-133 приёмная |  |  |  | от 20 до 60 мин | [6 empty] | 0
| т. 8(8162)741-139, м.т. 8-911-601-28-21 гл. энерг., дежурный |  | ф. 01*, 07*, 13*, 15*
13 | ЗАО "НМЗ" | НТЭЦ 110 кВ (Новгородская ТЭЦ ПАО "ТГК-2") |  | ОП (ПП) | до 5 мин
| дог. №01/12/17-ОГЭ |  |  |  | от 5 до 20 мин
| т. 8(8162)940-750 - приёмная |  |  |  | от 20 до 60 мин | [6 empty] | 0.76
| т. 8(8162)940-750 доб. 250, м.т. 8-911-600-74-72 |  | яч. 5*, яч. 46*
зам. главного энерг. по электрохозяйству
т. 8(8162)940-750 доб. 285, м.т. 8-911-600-46-70
ответственный за электрохозяйство
м.т. 8-911-600-66-35 - дежурный
14 | ПАО "Акрон" дог. №11702-1 от 06.12.2019 | ПС 110 кВ 100 ПС 110 кВ 315 | конторль ввода ГВО по величине потребления подстанций | ОП (ПП) | до 5 мин | 8.19
| №11702-2 от 06.12.2019 |  |  |  | от 5 до 20 мин |  |  |  | 13.86
| №11702-3 от 06.12.2019 |  |  |  | от 20 до 60 мин | [6 empty] | 4.111
173012 г. Великий Новгород
т. 8(8162)99-65-55 приемная
т. 8(8162)99-62-00 гл. инженер
т. 8(8162)99-62-05 гл. энергетик
т. 8(8162)99-63-77 нач. смены цеха эл. снабж.
т. 8(8162)99-62-54 диспетчер
т. 8(8162)99-61-09 справочная
15 | ООО "Новгородский бекон" | ПС 110 кВ Новоселицы |  | ОП (ПП) | до 5 мин
| п/ф д. Божонка |  |  |  | от 5 до 20 мин
| дог. №53110002312 |  |  |  | от 20 до 60 мин | [6 empty] | 1.26
| т. 8(8162)682-631 приёмная |  | ф. 02*, 03*, 04*, 05*, 06*, 07*, 08*, 09*
м.т. 8-8-965-808-66-23 дежурный э/монтер
16 | ООО "Новгородский бекон" | ПС 110 кВ Чечулино ПС 110 кВ Подберезье |  | ОП (ПП) | до 5 мин
| дог. №53110002312 |  |  |  | от 5 до 20 мин
| т. 8(8162)682-631 приёмная |  |  |  | от 20 до 60 мин | [6 empty] | 0.3
| м.т. 8-911-620-02-83 нач. электроцеха |  | ф. 05*, 06*, 07*, 08*
| т. 8(8162)682-670, 8(8162)682-660 дежурный |  | ф. 04*, 05*, 07*, 08*
17 | ОАО "Подберезский | ПС 110 кВ Подберезье |  | ОП (ПП) | до 5 мин
| комбинат хлебепродуктов" |  |  |  | от 5 до 20 мин
| дог. №11-01590 |  | ф. 06, 09 |  | от 20 до 60 мин | [6 empty] | 0.76
т. 8(8162)742-641 приёмная
т. 8(8162) 742-643 гл. инженер
т. 8(8162)742-500,
м.т. 8-911-645-24-67 гл. энергетик
18 | ООО "Агрокомплекс" | ПС 110 кВ Спасская |  | ОП (ПП) | до 5 мин
| дог. №51-00191 |  |  |  | от 5 до 20 мин
| м.т. 8-921-964-78-00 - ген. директор |  |  |  | от 20 до 60 мин | [6 empty] | 0.17
ф. 01*, 04*
19 | Смешанная нагрузка: Администрация Савинского сельского поселения, МАОУ "Hовоселицкая средняя общеобразовательная школа", Потребительское общество "Новгородское", ОАО "Вымпел-Коммуникации", население | ПС 110 кВ Новоселицы | ф. 01 | ДУ | до 5 мин | 0.14
от 5 до 20 мин
от 20 до 60 мин
20 | Смешанная нагрузка: Администрация Савинского сельского поселения, ОАО "Вымпел-Коммуникации", ФГУ "Упрдор России", население | ПС 110 кВ Новоселицы | ф. 10 | ДУ | до 5 мин | 0.04
от 5 до 20 мин
от 20 до 60 мин
21 | Смешанная нагрузка: Государственная компания "Российские автомобильные дороги", ООО "Магистраль двух столиц" | ПС 110 кВ Дорожная | ф. 01 | ДУ | до 5 мин | 0
от 5 до 20 мин
от 20 до 60 мин
|  | ПС 110 кВ Дорожная | ф. 02 | ДУ | до 5 мин | 0
от 5 до 20 мин
от 20 до 60 мин
|  | ПС 110 кВ Дорожная | ф. 03 | ДУ | до 5 мин | 0.01
от 5 до 20 мин
от 20 до 60 мин
|  | ПС 110 кВ Дорожная | ф. 04 | ДУ | до 5 мин | 0.01
от 5 до 20 мин
от 20 до 60 мин
22 | Смешанная нагрузка: Государственная компания "Российские автомобильные дороги", ООО "Магистраль двух столиц" | ПС 110 кВ Магистральная | ф. 01 | ДУ | до 5 мин | 0.14
от 5 до 20 мин
от 20 до 60 мин
|  | ПС 110 кВ Магистральная | ф. 02 | ДУ | до 5 мин | 0.09
от 5 до 20 мин
от 20 до 60 мин
|  | ПС 110 кВ Магистральная | ф. 03 | ДУ | до 5 мин | 0.22
от 5 до 20 мин
от 20 до 60 мин
|  | ПС 110 кВ Магистральная | ф. 04 | ДУ | до 5 мин | 0.55
от 5 до 20 мин
от 20 до 60 мин
23 | Смешанная нагрузка: ОАУСО "Шимский КЦСО (комплексный центр социального обслуживания)", МУ "Шимская ЦКДС " (централизованная культурно-досуговая система), КФХ Акашкин А. И., ООО "Капитан", ИП Ведехин А. С., ИП Митина, КХ Кадырова А. У., ООО "СП "Шелонь-1", Администрация Шимского муниципального района, население | ПС 110 кВ Шимск | ф. 13 | ОП | до 5 мин | 0.12
от 5 до 20 мин
от 20 до 60 мин
24 | Смешанная нагрузка: Администрация Шимского муниципального района, население | ПС 110 кВ Шимск | ф. 14 | ОП | до 5 мин | 0.08
от 5 до 20 мин
от 20 до 60 мин
ИТОГО по ПО "ИЭС" до 5 мин. |  |  |  |  | 13.27 | 13.27 | 0 | 0 | 0 | 0 | 0 | 0 | 0 | 0 | 0
ИТОГО по ПО "ИЭС" от 5 до 20 мин. |  |  |  |  | 14.9 | 0 | 0 | 0 | 14.9 | 0 | 0 | 0 | 0 | 0 | 0
ИТОГО по ПО "ИЭС" от 20 до 60 мин. |  |  |  |  | 8.721 | 0 | 0 | 0 | 0 | 0 | 0 | 8.721 | 0 | 0 | 0
ВСЕГО по ПО "ИЭС" до 20 мин. (включая объем нагрузки до 5 мин.) |  |  |  |  | 28.17 | 13.27 | 0 | 0 | 14.9 | 0 | 0 | 0 | 0 | 0 | 0
ВСЕГО по ПО "ИЭС" до 60 мин. (включая объем нагрузки до 5 мин., до 20 мин.) |  |  |  |  | 36.891 | 13.27 | 0 | 0 | 14.9 | 0 | 0 | 8.721 | 0 | 0 | 0
ИТОГО по ПО "ИЭС" до 5 мин. с нарастающим итогом | [5 empty] | 13.27 | 13.27 | 13.27 | 13.27 | 13.27 | 13.27 | 13.27 | 13.27 | 13.27 | 13.27
ИТОГО по ПО "ИЭС" от 5 до 20 мин. с нарастающим итогом | [5 empty] | 0 | 0 | 0 | 14.9 | 14.9 | 14.9 | 14.9 | 14.9 | 14.9 | 14.9
ИТОГО по ПО "ИЭС" от 20 до 60 мин. с нарастающим итогом | [5 empty] | 0 | 0 | 0 | 0 | 0 | 0 | 8.721 | 8.721 | 8.721 | 8.721
ВСЕГО по ПО "ИЭС" до 20 мин. (включая объем нагрузки до 5 мин.) с нарастающим итогом | [5 empty] | 13.27 | 13.27 | 13.27 | 28.17 | 28.17 | 28.17 | 28.17 | 28.17 | 28.17 | 28.17
ВСЕГО по ПО "ИЭС" до 60 мин. (включая объем нагрузки до 5 мин., до 20 мин.) с нарастающим итогом | [5 empty] | 13.27 | 13.27 | 13.27 | 28.17 | 28.17 | 28.17 | 36.891 | 36.891 | 36.891 | 36.891
ПО "Валдайские электрические сети"
Старорусский РЭС
25 | ОАО "ПФК" | ПС 110 кВ Парфино |  | ОП (ПП) | до 5 мин.
| т. 8-964-310-70-79 - гл. энергетик |  | ф. 7 (6 кВ) |  | от 5 до 20 мин.
| т. 8-(816-50)-68-560, 8-921-697-19-58 - |  |  |  | от 20 до 60 мин | [7 empty] | 1.21
| главный инженер |  | ф. 3* (6 кВ)
т.8-(816-50)68-548 электрик
8-921-024-54-12 - начальник энергослужбы
26 | НОАУ "Демянский | ПС 110 кВ Медниково |  | ОП (ПП) | до 5 мин.
| лесхоз" |  |  |  | от 5 до 20 мин.
| тел.8-(816-52)-58-537 - приемная |  | ф. 9 |  | от 20 до 60 мин | [7 empty] | 0.1
м.т. 8-911-612-00-53 начальник ПХС
27 | ООО"ЭКО ВУД" тел.8-911-351-05-82 | ПС 110 кВ Парфино | ф. 4 (6 кВ) | ОП (ПП) | до 5 мин.
от 5 до 20 мин.
[5 empty] | от 20 до 60 мин | [7 empty] | 0.494
28 | ИП Иванов М.Е тел.8-(816-50)-61-984, 8-911-614-01-26 | ПС 110 кВ Парфино | ф. 1 (10 кВ) | ОП (ПП) | до 5 мин.
от 5 до 20 мин.
[5 empty] | от 20 до 60 мин | [7 empty] | 0.346
29 | Смешанная нагрузка (частный сектор, с/х предприятия, магазины, школа) | ПС 110 кВ Русса | ф. 5 | ОП | до 5 мин. | 0.152
от 5 до 20 мин.
от 20 до 60 мин
ИТОГО по Старорусскому РЭС до 5 мин. |  |  |  |  | 0.152 | 0.152 | 0 | 0 | 0 | 0 | 0 | 0 | 0 | 0 | 0
ИТОГО по Старорусскому РЭС от 5 до 20 мин. |  |  |  |  | 0 | 0 | 0 | 0 | 0 | 0 | 0 | 0 | 0 | 0 | 0
ИТОГО по Старорусскому РЭС от 20 до 60 мин. |  |  |  |  | 2.15 | 0 | 0 | 0 | 0 | 0 | 0 | 0 | 2.15 | 0 | 0
ВСЕГО по Старорусскому РЭС до 20 мин. (включая объем нагрузки до 5 мин.) |  |  |  |  | 0.152 | 0.152 | 0 | 0 | 0 | 0 | 0 | 0 | 0 | 0 | 0
ВСЕГО по Старорусскому РЭС до 60 мин. (включая объем нагрузки до 5 мин., до 20 мин.) |  |  |  |  | 2.302 | 0.152 | 0 | 0 | 0 | 0 | 0 | 0 | 2.15 | 0 | 0
ИТОГО по Старорусскому РЭС до 5 мин. с нарастающим итогом | [5 empty] | 0.152 | 0.152 | 0.152 | 0.152 | 0.152 | 0.152 | 0.152 | 0.152 | 0.152 | 0.152
ИТОГО по Старорусскому РЭС от 5 до 20 мин. с нарастающим итогом | [5 empty] | 0 | 0 | 0 | 0 | 0 | 0 | 0 | 0 | 0 | 0
ИТОГО по Старорусскому РЭС от 20 до 60 мин. с нарастающим итогом | [5 empty] | 0 | 0 | 0 | 0 | 0 | 0 | 0 | 2.15 | 2.15 | 2.15
ВСЕГО по Старорусскому РЭС до 20 мин. (включая объем нагрузки до 5 мин.) с нарастающим итогом | [5 empty] | 0.152 | 0.152 | 0.152 | 0.152 | 0.152 | 0.152 | 0.152 | 0.152 | 0.152 | 0.152
ВСЕГО по Старорусскому РЭС до 60 мин. (включая объем нагрузки до 5 мин., до 20 мин.) с нарастающим итогом | [5 empty] | 0.152 | 0.152 | 0.152 | 0.152 | 0.152 | 0.152 | 0.152 | 2.302 | 2.302 | 2.302
ИТОГО по ПО "ВЭС" до 5 мин. |  |  |  |  | 0.152 | 0.152 | 0 | 0 | 0 | 0 | 0 | 0 | 0 | 0 | 0
ИТОГО по ПО "ВЭС" 5 до 20 мин. |  |  |  |  | 0 | 0 | 0 | 0 | 0 | 0 | 0 | 0 | 0 | 0 | 0
ИТОГО по ПО "ВЭС" 20 до 60 мин. |  |  |  |  | 2.15 | 0 | 0 | 0 | 0 | 0 | 0 | 0 | 2.15 | 0 | 0
ВСЕГО по ПО "ВЭС" до 20 мин. (включая объем нагрузки до 5 мин.) |  |  |  |  | 0.152 | 0.152 | 0 | 0 | 0 | 0 | 0 | 0 | 0 | 0 | 0
ВСЕГО по ПО "ВЭС" до 60 мин. (включая объем нагрузки до 5 мин., до 20 мин.) |  |  |  |  | 2.302 | 0.152 | 0 | 0 | 0 | 0 | 0 | 0 | 2.15 | 0 | 0
ИТОГО по ПО "ВЭС" до 5 мин. с нарастающим итогом | [5 empty] | 0.152 | 0.152 | 0.152 | 0.152 | 0.152 | 0.152 | 0.152 | 0.152 | 0.152 | 0.152
ИТОГО по ПО "ВЭС" от 5 до 20 мин. с нарастающим итогом | [5 empty] | 0 | 0 | 0 | 0 | 0 | 0 | 0 | 0 | 0 | 0
ИТОГО по ПО "ВЭС" от 20 до 60 мин. с нарастающим итогом | [5 empty] | 0 | 0 | 0 | 0 | 0 | 0 | 0 | 2.15 | 2.15 | 2.15
ВСЕГО по ПО "ВЭС" до 20 мин. (включая объем нагрузки до 5 мин.) с нарастающим итогом | [5 empty] | 0.152 | 0.152 | 0.152 | 0.152 | 0.152 | 0.152 | 0.152 | 0.152 | 0.152 | 0.152
ВСЕГО по ПО "ВЭС" 60 мин. (включая объем нагрузки до 5 мин., до 20 мин.) с нарастающим итогом | [5 empty] | 0.152 | 0.152 | 0.152 | 0.152 | 0.152 | 0.152 | 0.152 | 2.302 | 2.302 | 2.302
ИТОГО по Новгородскому филиалу ПАО "Россети Северо-Запад" до 5 мин. |  |  |  |  | 13.422 | 13.422 | 0 | 0 | 0 | 0 | 0 | 0 | 0 | 0 | 0
ИТОГО по Новгородскому филиалу ПАО "Россети Северо-Запад" от 5 до 20 мин. |  |  |  |  | 14.9 | 0 | 0 | 0 | 14.9 | 0 | 0 | 0 | 0 | 0 | 0
ИТОГО по Новгородскому филиалу ПАО "Россети Северо-Запад" от 20 до 60 мин. |  |  |  |  | 10.871 | 0 | 0 | 0 | 0 | 0 | 0 | 8.721 | 2.15 | 0 | 0
ВСЕГО по Новгородскому филиалу ПАО "Россети Северо-Запад" до 20 мин. (включая объем нагрузки до 5 мин.) |  |  |  |  | 28.322 | 13.422 | 0 | 0 | 14.9 | 0 | 0 | 0 | 0 | 0 | 0
ВСЕГО по Новгородскому филиалу ПАО "Россети Северо-Запад" до 60 мин. (включая объем нагрузки до 5 мин., до 20 мин.) |  |  |  |  | 39.193 | 13.422 | 0 | 0 | 14.9 | 0 | 0 | 8.721 | 2.15 | 0 | 0
ИТОГО по Новгородскому филиалу ПАО "Россети Северо-Запад" до 5 мин. с нарастающим итогом | [5 empty] | 13.422 | 13.422 | 13.422 | 13.422 | 13.422 | 13.422 | 13.422 | 13.422 | 13.422 | 13.422
ИТОГО по Новгородскому филиалу ПАО "Россети Северо-Запад" от 5 до 20 мин. с нарастающим итогом | [5 empty] | 0 | 0 | 0 | 14.9 | 14.9 | 14.9 | 14.9 | 14.9 | 14.9 | 14.9
ИТОГО по Новгородскому филиалу ПАО "Россети Северо-Запад" от 20 до 60 мин. с нарастающим итогом | [5 empty] | 0 | 0 | 0 | 0 | 0 | 0 | 8.721 | 10.871 | 10.871 | 10.871
ВСЕГО по Новгородскому филиалу ПАО "Россети Северо-Запад" до 20 мин. (включая объем нагрузки до 5 мин.) с нарастающим итогом | [5 empty] | 13.422 | 13.422 | 13.422 | 28.322 | 28.322 | 28.322 | 28.322 | 28.322 | 28.322 | 28.322
ВСЕГО по Новгородскому филиалу ПАО "Россети Северо-Запад" до 60 мин. (включая объем нагрузки до 5 мин., до 20 мин.) с нарастающим итогом | [5 empty] | 13.422 | 13.422 | 13.422 | 28.322 | 28.322 | 28.322 | 37.043 | 39.193 | 39.193 | 39.193
Потребители АО "Новгородоблэлектро"
Новгородское отделение, тел. диспетчера 77-22-22
30 | Промышленная зона | ПС 110 кВ Районная | ф.41 | ОП | до 5 мин. | 0.194
| (ООО "Новгородснаб" тел.:62-82-46, 62-86-04 |  |  |  | от 5 до 20 мин.
| ООО "Лес" тел.:8-911-027-03-04) и др. |  |  |  | от 20 до 60 мин
тел. 77-22-22 деж. Диспетчер НОКЭ
31 | Промышленная зона | ПС 110 кВ Районная | ф.33 | ОП | до 5 мин. | 0.197
| (ЗАО "Стройснаб" тел.:73-26-14, |  |  |  | от 5 до 20 мин.
| 8-911-633-12-15 |  |  |  | от 20 до 60 мин
ООО "Фабус" тел.:640-052, 640-202
ООО "Строительное предприятие 640"
тел.: 642-404, 641-627
32 | ЗАО "ПК "Волховец", дог.№ 00005 и др. | ПС 110 кВ Районная | ф. 20 | ОП | до 5 мин. | 0.463
| 94-46-00 приемная, |  |  |  | от 5 до 20 мин.
| 94-47-08, 8-911-600-39-88 гл.энергетик, |  |  |  | от 20 до 60 мин
94-46-94, 8-911-041-96-33 зам. гл. энергетика
94-46-88, 94-47-29 деж.электрик
| ЗАО "ПК "Волховец", дог.№ 00005 и др. | ПС 110 кВ Районная | ф. 34 | ОП | до 5 мин. | 0.245
| 94-46-00 приемная, |  |  |  | от 5 до 20 мин.
| 94-47-08, 8-911-600-39-88 гл.энергетик, |  |  |  | от 20 до 60 мин
94-46-94, 8-911-041-96-33 зам. гл. энергетика
94-46-88, 94-47-29 деж.электрик
33 | ОАО "Трансвит" | ПС 110 кВ Районная |  | ОП (ПП) | до 5 мин.
| дог.№ 01314 |  |  |  | от 5 до 20 мин.
| тел. 77-44-74 гл. энергетик |  | ф. 13, 22 |  | от 20 до 60 мин | [7 empty] | 0.588
тел: 60-74-50 - энергетик
тел: 33-97-37 - дежурный электрик
34 | ЗАО "Лактис", дог.№01337, | ПС 110 кВ Районная |  | ОП (ПП) | до 5 мин.
| 500-908, 8-921-201-03-00 гл. энергетик, |  |  |  | от 5 до 20 мин.
| тел.629-108, 8-921-606-20-36 мастер эл.служ. |  | ф. 45, 46 |  | от 20 до 60 мин | [7 empty] | 1.2
629-128, 8-921-606-20-43 деж.электромонтер
35 | ООО "Лента", дог.№ 53010000004 | ПС 110 кВ Южная |  | ОП (ПП) | до 5 мин.
| 8-(812)-380-61-31 центр.приемная, |  |  |  | от 5 до 20 мин.
| 68-00-91 приемная, 8-921-570-12-08 гл. инженер |  | ф. 14, 23 |  | от 20 до 60 мин | [7 empty] | 0.44
68-00-96 доб. 768 - гл. энергетик
36 | ООО "Лента", дог.№ 53010000002 | ПС 110 кВ Районная |  | ОП (ПП) | до 5 мин.
| 8-(812)-380-61-31 центр.приемная, |  |  |  | от 5 до 20 мин.
| 68-00-91 приемная, 8-921-980-15-65гл. Инженер |  | ф. 23, 28 |  | от 20 до 60 мин | [7 empty] | 0.647
68-00-96 доб. 768 - гл. энергетик
ИТОГО по Новгородскому отделению до 5 мин. |  |  |  |  | 1.099 | 1.099 | 0 | 0 | 0 | 0 | 0 | 0 | 0 | 0 | 0
ИТОГО по Новгородскому отделению от 5 до 20 мин. |  |  |  |  | 0 | 0 | 0 | 0 | 0 | 0 | 0 | 0 | 0 | 0 | 0
ИТОГО по Новгородскому отделению от 20 до 60 мин. |  |  |  |  | 2.875 | 0 | 0 | 0 | 0 | 0 | 0 | 0 | 2.875 | 0 | 0
ИТОГО по Новгородскому отделению до 20 мин. (включая объем нагрузки до 5 мин.) |  |  |  |  | 1.099 | 1.099 | 0 | 0 | 0 | 0 | 0 | 0 | 0 | 0 | 0
ИТОГО по Новгородскому отделению до 60 мин. (включая объем нагрузки до 5 мин., до 20 мин.) |  |  |  |  | 3.974 | 1.099 | 0 | 0 | 0 | 0 | 0 | 0 | 2.875 | 0 | 0
ИТОГО по Новгородскому отделению до 5 мин. с нарастающим итогом | [5 empty] | 1.099 | 1.099 | 1.099 | 1.099 | 1.099 | 1.099 | 1.099 | 1.099 | 1.099 | 1.099
ИТОГО по Новгородскому отделению от 5 до 20 мин. с нарастающим итогом | [5 empty] | 0 | 0 | 0 | 0 | 0 | 0 | 0 | 0 | 0 | 0
ИТОГО по Новгородскому отделению от 20 до 60 мин. с нарастающим итогом | [5 empty] | 0 | 0 | 0 | 0 | 0 | 0 | 0 | 2.875 | 0 | 0
ИТОГО по Новгородскому отделению до 20 мин. (включая объем нагрузки до 5 мин.) с нарастающим итогом | [5 empty] | 1.099 | 1.099 | 1.099 | 1.099 | 1.099 | 1.099 | 1.099 | 1.099 | 1.099 | 1.099
ИТОГО по Новгородскому отделению до 60 мин. (включая объем нагрузки до 5 мин., до 20 мин.) с нарастающим итогом | [5 empty] | 1.099 | 1.099 | 1.099 | 1.099 | 1.099 | 1.099 | 1.099 | 3.974 | 3.974 | 3.974
Старорусский филиал, тел. диспетчера 8-(816-52)-52-639
37 | Промышленная зона | ПС 110 кВ Русса | ф.15 | ОП | до 5 мин. | 0.573
| (ООО "Лакто-Новгород") |  |  |  | от 5 до 20 мин.
| т.8-(816-52)-5-61-85 |  |  |  | от 20 до 60 мин
ИТОГО по Старорусскому филиалу до 5 мин. |  |  |  |  | 0.573 | 0.573 | 0 | 0 | 0 | 0 | 0 | 0 | 0 | 0 | 0
ИТОГО по Старорусскому филиалу от 5 до 20 мин. |  |  |  |  | 0 | 0 | 0 | 0 | 0 | 0 | 0 | 0 | 0 | 0 | 0
ИТОГО по Старорусскому филиалу от 20 до 60 мин. |  |  |  |  | 0 | 0 | 0 | 0 | 0 | 0 | 0 | 0 | 0 | 0 | 0
ИТОГО по Старорусскому филиалу до 20 мин. (включая объем нагрузки до 5 мин.) |  |  |  |  | 0.573 | 0.573 | 0 | 0 | 0 | 0 | 0 | 0 | 0 | 0 | 0
ИТОГО по Старорусскому филиалу до 60 мин. (включая объем нагрузки до 5 мин., до 20 мин.) |  |  |  |  | 0.573 | 0.573 | 0 | 0 | 0 | 0 | 0 | 0 | 0 | 0 | 0
ИТОГО по Старорусскому филиалу до 5 мин. с нарастающим итогом | [5 empty] | 0.573 | 0.573 | 0.573 | 0.573 | 0.573 | 0.573 | 0.573 | 0.573 | 0.573 | 0.573
ИТОГО по Старорусскому филиалу от 5 до 20 мин. с нарастающим итогом | [5 empty] | 0 | 0 | 0 | 0 | 0 | 0 | 0 | 0 | 0 | 0
ИТОГО по Старорусскому филиалу от 20 до 60 мин. с нарастающим итогом | [5 empty] | 0 | 0 | 0 | 0 | 0 | 0 | 0 | 0 | 0 | 0
ИТОГО по Старорусскому филиалу до 20 мин. (включая объем нагрузки до 5 мин.) с нарастающим итогом | [5 empty] | 0.573 | 0.573 | 0.573 | 0.573 | 0.573 | 0.573 | 0.573 | 0.573 | 0.573 | 0.573
ИТОГО по Старорусскому филиалу до 60 мин. (включая объем нагрузки до 5 мин., до 20 мин.) с нарастающим итогом | [5 empty] | 0.573 | 0.573 | 0.573 | 0.573 | 0.573 | 0.573 | 0.573 | 0.573 | 0.573 | 0.573
ИТОГО по АО "Новгородоблэлектро" до 5 мин. |  |  |  |  | 1.672 | 1.672 | 0 | 0 | 0 | 0 | 0 | 0 | 0 | 0 | 0
ИТОГО по АО "Новгородоблэлектро" от 5 до 20 мин. |  |  |  |  | 0 | 0 | 0 | 0 | 0 | 0 | 0 | 0 | 0 | 0 | 0
ИТОГО по АО "Новгородоблэлектро" от 20 до 60 мин. |  |  |  |  | 2.875 | 0 | 0 | 0 | 0 | 0 | 0 | 0 | 2.875 | 0 | 0
ИТОГО по АО "Новгородобэлектро" до 20 мин. (включая объем нагрузки до 5 мин.) |  |  |  |  | 1.672 | 1.672 | 0 | 0 | 0 | 0 | 0 | 0 | 0 | 0 | 0
ИТОГО по АО "Новгородобэлектро" до 60 мин. (включая объем нагрузки до 5 мин., до 20 мин.) |  |  |  |  | 4.547 | 1.672 | 0 | 0 | 0 | 0 | 0 | 0 | 2.875 | 0 | 0
ИТОГО по АО "Новгородоблэлектро" до 5 мин. с нарастающим итогом | [5 empty] | 1.672 | 1.672 | 1.672 | 1.672 | 1.672 | 1.672 | 1.672 | 1.672 | 1.672 | 1.672
ИТОГО по АО "Новгородоблэлектро" от 5 до 20 мин. с нарастающим итогом | [5 empty] | 0 | 0 | 0 | 0 | 0 | 0 | 0 | 0 | 0 | 0
ИТОГО по АО "Новгородоблэлектро" от 20 до 60 мин. с нарастающим итогом | [5 empty] | 0 | 0 | 0 | 0 | 0 | 0 | 0 | 2.875 | 2.875 | 2.875
ИТОГО по АО "Новгородобэлектро"до 20 мин. (включая объем нагрузки до 5 мин.) с нарастающим итогом | [5 empty] | 1.672 | 1.672 | 1.672 | 1.672 | 1.672 | 1.672 | 1.672 | 1.672 | 1.672 | 1.672
ИТОГО по АО "Новгородобэлектро" до 60 мин. (включая объем нагрузки до 5 мин., до 20 мин.) с нарастающим итогом | [5 empty] | 1.672 | 1.672 | 1.672 | 1.672 | 1.672 | 1.672 | 1.672 | 4.547 | 4.547 | 4.547
Потребители Филиала ПАО "ФСК ЕЭС" Новгородского предприятия МЭС
38 | ОАО "Красный Октябрь" | ПС 330 кВ Новгородская |  | ОП (ПП) | до 5 мин.
| директор: 64-29-10 |  |  |  | от 5 до 20 мин. |  |  |  | 0.21
8-963-366-3169
| Начальник команды: 64-21-50 |  |  |  | от 20 до 60 мин.
| 8-911-644-6822 |  | ВЛ 10 кВ л. 4 З-д Энергия*
| 8-911-601-0067 |  | ВЛ 10 кВ л. 18 З-д Энергия*
Электромонтер: 8-951-720-2180
8-911-619-15-35 гл. энергетик
39 | ООО "Газпром трансгаз | ПС 330 кВ Новгородская |  | ОП (ПП) | до 5 мин.
| Санкт-Петербург" |  |  |  | от 5 до 20 мин. |  |  |  | 0.064
Начальник СЭВС: 944-829,
| 8-958-453-50-70 |  |  |  | от 20 до 60 мин.
Инженер СЭВС: 944-839
| 8-921-205-8569 |  | Фидер 10 кВ л. 6, 8 Газпром
| 8-921-205-8540 |  | Трансгаз С-Петербург*
40 | ООО "Транснефть-Балтика" | ПС 330 кВ Юго-Западная |  | ОП (ПП) | до 5 мин. | 5.265
| Гл.энергетик: 8-931-850-90-08 |  |  |  | от 5 до 20 мин.
| Зам. гл. энергетика: 8-931-850-90-50 |  |  |  | от 20 до 60 мин
| энергетик: 8-931-850-90-64 |  | ВЛ 110 кВ Юго-Западная -
| энергодиспетчер: 8-931-850-90-22 |  | НПС-7 № 1*
ВЛ 110 кВ Юго-Западная -
НПС-7 № 2*
41 | АО "Фирма Ригель" | ПС 330 кВ Новгородская |  | ОП (ПП) | до 5 мин.
| энергетик: 8-911-648-97-18 |  |  |  | от 5 до 20 мин. |  |  |  | 0.018
инженер-механик, электромонтер:
| 8-921-200-39-67 |  |  |  | от 20 до 60 мин.
| т.(8162) 64-43-52 |  | ВЛ 10 кВ л. 12*
| т.(8162) 64-53-45 |  | ВЛ 10 кВ л. 14*
ИТОГО по Филиалу ПАО "ФСК ЕЭС" Новгородского предприятия МЭС до 5 мин. |  |  |  |  | 5.265 | 5.265 | 0 | 0 | 0 | 0 | 0 | 0 | 0 | 0 | 0
ИТОГО по Филиалу ПАО "ФСК ЕЭС" Новгородского предприятия МЭС от 5 до 20 мин. |  |  |  |  | 0.292 | 0 | 0 | 0 | 0.292 | 0 | 0 | 0 | 0 | 0 | 0
ИТОГО по Филиалу ПАО "ФСК ЕЭС" Новгородского предприятия МЭС от 20 до 60 мин. |  |  |  |  | 0 | 0 | 0 | 0 | 0 | 0 | 0 | 0 | 0 | 0 | 0
ВСЕГО по Филиалу ПАО "ФСК ЕЭС" Новгородского предприятия МЭС до 20 мин. (включая объем нагрузки до 5 мин.) |  |  |  |  | 5.557 | 5.265 | 0 | 0 | 0.292 | 0 | 0 | 0 | 0 | 0 | 0
ВСЕГО по Филиалу ПАО "ФСК ЕЭС" Новгородского предприятия МЭС до 60 мин. (включая объем нагрузки до 5 мин., до 20 мин.) |  |  |  |  | 5.557 | 5.265 | 0 | 0 | 0.292 | 0 | 0 | 0 | 0 | 0 | 0
ИТОГО по Филиалу ПАО "ФСК ЕЭС" Новгородского предприятия МЭС до 5 мин. с нарастающим итогом | [5 empty] | 5.265 | 5.265 | 5.265 | 5.265 | 5.265 | 5.265 | 5.265 | 5.265 | 5.265 | 5.265
ИТОГО по Филиалу ПАО "ФСК ЕЭС" Новгородского предприятия МЭС от 5 до 20 мин. с нарастающим итогом | [5 empty] | 0 | 0 | 0 | 0.292 | 0.292 | 0.292 | 0.292 | 0.292 | 0.292 | 0.292
ИТОГО по Филиалу ПАО "ФСК ЕЭС" Новгородского предприятия МЭС от 20 до 60 мин. с нарастающим итогом | [5 empty] | 0 | 0 | 0 | 0 | 0 | 0 | 0 | 0 | 0 | 0
ВСЕГО по Филиалу ПАО "ФСК ЕЭС" Новгородского предприятия МЭС до 20 мин. (включая объем нагрузки до 5 мин.) с нарастающим итогом | [5 empty] | 5.265 | 5.265 | 5.265 | 5.557 | 5.557 | 5.557 | 5.557 | 5.557 | 5.557 | 5.557
ВСЕГО по Филиалу ПАО "ФСК ЕЭС" Новгородского предприятия МЭС до 60 мин. (включая объем нагрузки до 5 мин., до 20 мин.) с нарастающим итогом | [5 empty] | 5.265 | 5.265 | 5.265 | 5.557 | 5.557 | 5.557 | 5.557 | 5.557 | 5.557 | 5.557
ПАО "ТГК-2" (ООО "Новэлектросети" - ПАО "Акрон")
42 | ПАО "Акрон" дог. №0000071 дкп, | НТЭЦ 110 кВ | конторль ввода ГВО по величине потребления подстанций | ОП (ПП) | до 5 мин | 0.35
| 173012 г. Великий Новгород | (Новгородская ТЭЦ |  |  | от 5 до 20 мин |  |  |  | 6.8
| т. 8(8162)99-65-55 приемная | ПАО "ТГК-2") |  |  | от 20 до 60 мин | [6 empty] | 6.66
т. 8(8162)99-62-00 гл. инженер
т. 8(8162)99-62-05 гл. энергетик
т. 8(8162)99-63-77 нач. смены цеха эл. снабж.
т. 8(8162)99-62-54 диспетчер
т. 8(8162)99-61-09 справочная
ИТОГО по ПАО "ТГК-2" (ООО "Новэлектросети" - ПАО "Акрон") до 5 мин. |  |  |  |  | 0.35 | 0.35 | 0 | 0 | 0 | 0 | 0 | 0 | 0 | 0 | 0
ИТОГО по ПАО "ТГК-2" (ООО "Новэлектросети" - ПАО "Акрон") от 5 до 20 мин. |  |  |  |  | 6.8 | 0 | 0 | 0 | 6.8 | 0 | 0 | 0 | 0 | 0 | 0
ИТОГО по ПАО "ТГК-2" (ООО "Новэлектросети" - ПАО "Акрон") от 20 до 60 мин. |  |  |  |  | 6.66 | 0 | 0 | 0 | 0 | 0 | 0 | 6.66 | 0 | 0 | 0
ВСЕГО по ПАО "ТГК-2" (ООО "Новэлектросети" - ПАО "Акрон") до 20 мин. (включая объем нагрузки до 5 мин.) |  |  |  |  | 7.15 | 0.35 | 0 | 0 | 6.8 | 0 | 0 | 0 | 0 | 0 | 0
ВСЕГО по ПАО "ТГК-2" (ООО "Новэлектросети" - ПАО "Акрон") до 60 мин. (включая объем нагрузки до 5 мин., до 20 мин.) |  |  |  |  | 13.81 | 0.35 | 0 | 0 | 6.8 | 0 | 0 | 6.66 | 0 | 0 | 0
ИТОГО по ПАО "ТГК-2" (ООО "Новэлектросети" - ПАО "Акрон") до 5 мин. с нарастающим итогом | [5 empty] | 0.35 | 0.35 | 0.35 | 0.35 | 0.35 | 0.35 | 0.35 | 0.35 | 0.35 | 0.35
ИТОГО по ПАО "ТГК-2" (ООО "Новэлектросети" - ПАО "Акрон") от 5 до 20 мин. с нарастающим итогом | [5 empty] | 0 | 0 | 0 | 6.8 | 6.8 | 6.8 | 6.8 | 6.8 | 6.8 | 6.8
ИТОГО по ПАО "ТГК-2" (ООО "Новэлектросети" - ПАО "Акрон") от 20 до 60 мин. с нарастающим итогом | [5 empty] | 0 | 0 | 0 | 0 | 0 | 0 | 6.66 | 6.66 | 6.66 | 6.66
ВСЕГО по ПАО "ТГК-2" (ООО "Новэлектросети" - ПАО "Акрон") до 20 мин. (включая объем нагрузки до 5 мин.) с нарастающим итогом | [5 empty] | 0.35 | 0.35 | 0.35 | 7.15 | 7.15 | 7.15 | 7.15 | 7.15 | 7.15 | 7.15
ВСЕГО по ПАО "ТГК-2" (ООО "Новэлектросети" - ПАО "Акрон") до 60 мин. (включая объем нагрузки до 5 мин., до 20 мин.) с нарастающим итогом | [5 empty] | 0.35 | 0.35 | 0.35 | 7.15 | 7.15 | 7.15 | 13.81 | 13.81 | 13.81 | 13.81
ИТОГО по Новгородской области до 5 мин. |  |  |  |  | 20.709 | 20.709 | 0 | 0 | 0 | 0 | 0 | 0 | 0 | 0 | 0
ИТОГО по Новгородской области от 5 до 20 мин. |  |  |  |  | 21.992 | 0 | 0 | 0 | 21.992 | 0 | 0 | 0 | 0 | 0 | 0
ИТОГО по Новгородской области от 20 до 60 мин. |  |  |  |  | 20.406 | 0 | 0 | 0 | 0 | 0 | 0 | 15.381 | 5.025 | 0 | 0
ВСЕГО по Новгородской области до 20 мин. (включая объем нагрузки до 5 мин.) |  |  |  |  | 42.701 | 20.709 | 0 | 0 | 21.992 | 0 | 0 | 0 | 0 | 0 | 0
ВСЕГО по Новгородской области до 60 мин. (включая объем нагрузки до 5 мин., до 20 мин.) |  |  |  |  | 63.107 | 20.709 | 0 | 0 | 21.992 | 0 | 0 | 15.381 | 5.025 | 0 | 0
ВСЕГО по ДУ в Новгородской области до 5 мин. | [5 empty] | 1.2 | 0 | 0 | 0 | 0 | 0 | 0 | 0 | 0 | 0
ИТОГО по Новгородской области до 5 мин. с нарастающим итогом | [5 empty] | 20.709 | 20.709 | 20.709 | 20.709 | 20.709 | 20.709 | 20.709 | 20.709 | 20.709 | 20.709
ИТОГО по Новгородской области от 5 до 20 мин. с нарастающим итогом | [5 empty] | 0 | 0 | 0 | 21.992 | 21.992 | 21.992 | 21.992 | 21.992 | 21.992 | 21.992
ИТОГО по Новгородской областиот 20 до 60 мин. с нарастающим итогом | [5 empty] | 0 | 0 | 0 | 0 | 0 | 0 | 15.381 | 20.406 | 20.406 | 20.406
ВСЕГО по Новгородской области до 20 мин. (включая объем нагрузки до 5 мин.) с нарастающим итогом | [5 empty] | 20.709 | 20.709 | 20.709 | 42.701 | 42.701 | 42.701 | 42.701 | 42.701 | 42.701 | 42.701
ВСЕГО по Новгородской области до 60 мин. (включая объем нагрузки до 5 мин., до 20 мин.) с нарастающим итогом | [5 empty] | 20.709 | 20.709 | 20.709 | 42.701 | 42.701 | 42.701 | 58.082 | 63.107 | 63.107 | 63.107
ВСЕГО по ДУ в Новгородской области до 5 мин. с нарастающим итогом | [5 empty] | 1.2 | 1.2 | 1.2 | 1.2 | 1.2 | 1.2 | 1.2 | 1.2 | 1.2 | 1.2

## ГВО НУ 21-00
ГРАФИК
временного отключения потребления на 2022/2023 гг.
Новгородского энергоузла по Новгородскому филиалу ПАО "Россети Северо-Запад" на территории Новгородской области
по данным КЗ 21.06.2023 за 21-00 час
№ п/п | Потребитель | Наименование подстанции | Наименование фидера /наименование фидера контроля* | Способ ввода отключения по графику | Время отключения | Очередь ограничения (МВт)
[6 empty] | I | II | III | IV | V | VI | VII | VIII | IX | X
1 | 2 | 3 | 4 | 5 | 6 | 7 | 8 | 9 | 10 | 11 | 12 | 13 | 14 | 15 | 16
Новгородского филиал ПАО "Россети Северо-Запад"
ПО "Ильменские электрические сети"
1 | АО "НПО "КВАНТ" | ПС 110 кВ Районная | ф. 09 | ОП | до 5 мин | 0.18
| дог. №18/86 ДОУПЭ |  |  |  | от 5 до 20 мин
| т. 8(8162)68-20-04 отдел гл. энергетика |  |  |  | от 20 до 60 мин
| м.т. 8-951-720-15-00 нач. отдела гл. энергетика |  | ф. 26*, 62*, 67*
м.т. 8-921-207-62-35 дежурный электрик
2 | ОАО "Спектр" | ПС 110 кВ Районная | ф. 64 | ОП | до 5 мин | 0.14
| дог. №11-00035 |  |  |  | от 5 до 20 мин
| т. 8(8162)33-51-73 приемная |  |  |  | от 20 до 60 мин
| м.т. 8-952-480-10-14 |  | ф. 55*
нач. ЭМО
т.8(8162)33-51-73 дисп. ЭМО
3 | ОАО "Заряд" | ПС 110 кВ Районная | ф. 30 | ОП | до 5 мин | 0.11
| дог. №11-00886 |  |  |  | от 5 до 20 мин
| т. 8(8162)62-73-23 тех. Директор |  |  |  | от 20 до 60 мин
| м.т. 8-911-609-21-05 нач. ЭМУ |  | ф. 16*
4 | ООО "Амкор СК Новгород" | ПС 110 кВ Районная | ф. 70 | ОП | до 5 мин | 0.96
| дог. №50 |  |  |  | от 5 до 20 мин
| т. 8(8162)940-888 приемная |  |  |  | от 20 до 60 мин
| м.т. 8-921-022-60-22 |  | ф. 61*
м.т. 8-921-190-17-63 гл. энергетик
м.т. 8-921-196-20-28 дежурный
5 | ООО "Амкор Флексиблз | ПС 110 кВ Районная | ф. 66 | ОП | до 5 мин | 1.79
| Новгород" |  |  |  | от 5 до 20 мин
| дог. №11-00011 |  |  |  | от 20 до 60 мин
| т. 8(8162)680-680 приемная, |  | ф. 39*
м.т. 8-963-333-46-59 менедж. по безоп и тех. Обесп.
м.т. 8-963-330-68-50 нач. тех. Отдела
6 | ОАО "ВН Мясной Двор" | ПС 110 кВ Районная | ф. 27 | ОП | до 5 мин | 0.59
| дог. №0000085 |  |  |  | от 5 до 20 мин
| т. 8(8162)680-501 приемная, |  |  |  | от 20 до 60 мин
| т. 8(8162)680-511гл. Инженер |  | ф. 44*
т. 8(81620680-565, м.т. 8-965-8085-51-23 гл. энерг.
м.т. 8-911-600-23-21 дежурный
7 | ООО "Гранит" | ПС 110 кВ Районная |  | ОП (ПП) | до 5 мин
| дог. №11-01389 |  |  |  | от 5 до 20 мин
| м.т.8-964-690-69-06 |  |  |  | от 20 до 60 мин | [6 empty] | 0.3
| главный инженер |  | ф. 47*, 48*
8 | ОАО "Новгородский завод | ПС 110 кВ Антоново |  | ОП (ПП) | до 5 мин
| стекловолокна" |  |  |  | от 5 до 20 мин |  |  |  | 0.07
| дог. №01-00054 |  |  |  | от 20 до 60 мин | [6 empty] | 0.67
| т. 8(8162)68-05-90 приемная |  | ф. 08*, 17*
т. 8-931-853-04-44 тех. директор
м.т. 8-921-730-33-13 инженер ОГЭ
9 | ИП Сивкова А.О. (ООО "НОРДИНВЕСТ") | ПС 110 кВ Базовая |  | ОП (ПП) | до 5 мин
| дог. №0000085 |  | ф. 10/10, 10/11 |  | от 5 до 20 мин |  |  |  | 0.46
| м.т. 8-921-739-90-02 техический директор |  |  |  | от 20 до 60 мин
т. 8(8162) 33-88-50 приемная
10 | АО "НПП Старт" дог. №0000085 | ПС 110 кВ Базовая |  | ОП (ПП) | до 5 мин
| т. 8(8162)76-56-58 приемная |  |  |  | от 5 до 20 мин
| т. 8-950-684-61-14 гл. инженер |  | ф. 11 |  | от 20 до 60 мин | [6 empty] | 0.32
м.т. 8-921-699-77-68 дежурный
11 | ПАО "Контур" дог. №253 от 27.10.2017 | ПС 110 кВ Базовая |  | ОП (ПП) | до 5 мин
| т. 8(8162)680-900 приемная |  | ф. 66, 74 |  | от 5 до 20 мин |  |  |  | 0.2
| т. 8(8162)680-910, 680-900 доб. 477 |  |  |  | от 20 до 60 мин
| т. 8(8162)680-887, м.т. 8-965-808-03-33 |  | ф. 79*, 73*, 70*
гл. энергетик
м.т. 8-965-806-74-05 дежурный
12 | ООО "Трубичино" | ПС 330 кВ Новгородская |  | ОП (ПП) | до 5 мин
| дог. №13-00117 |  |  |  | от 5 до 20 мин
| т. 8(8162)741-133 приёмная |  |  |  | от 20 до 60 мин | [6 empty] | 0
| т. 8(8162)741-139, м.т. 8-911-601-28-21 гл. энерг., дежурный |  | ф. 01*, 07*, 13*, 15*
13 | ЗАО "НМЗ" | НТЭЦ 110 кВ (Новгородская ТЭЦ ПАО "ТГК-2") |  | ОП (ПП) | до 5 мин
| дог. №01/12/17-ОГЭ |  |  |  | от 5 до 20 мин
| т. 8(8162)940-750 - приёмная |  |  |  | от 20 до 60 мин | [6 empty] | 0.761
| т. 8(8162)940-750 доб. 250, м.т. 8-911-600-74-72 |  | яч. 5*, яч. 46*
зам. главного энерг. по электрохозяйству
т. 8(8162)940-750 доб. 285, м.т. 8-911-600-46-70
ответственный за электрохозяйство
м.т. 8-911-600-66-35 - дежурный
14 | ПАО "Акрон" дог. №11702-1 от 06.12.2019 | ПС 110 кВ 100 ПС 110 кВ 315 | конторль ввода ГВО по величине потребления подстанций | ОП (ПП) | до 5 мин | 8.19
| №11702-2 от 06.12.2019 |  |  |  | от 5 до 20 мин |  |  |  | 13.85
| №11702-3 от 06.12.2019 |  |  |  | от 20 до 60 мин | [6 empty] | 4.111
173012 г. Великий Новгород
т. 8(8162)99-65-55 приемная
т. 8(8162)99-62-00 гл. инженер
т. 8(8162)99-62-05 гл. энергетик
т. 8(8162)99-63-77 нач. смены цеха эл. снабж.
т. 8(8162)99-62-54 диспетчер
т. 8(8162)99-61-09 справочная
15 | ООО "Новгородский бекон" | ПС 110 кВ Новоселицы |  | ОП (ПП) | до 5 мин
| п/ф д. Божонка |  |  |  | от 5 до 20 мин
| дог. №53110002312 |  |  |  | от 20 до 60 мин | [6 empty] | 1.99
| т. 8(8162)682-631 приёмная |  | ф. 02*, 03*, 04*, 05*, 06*, 07*, 08*, 09*
м.т. 8-8-965-808-66-23 дежурный э/монтер
16 | ООО "Новгородский бекон" | ПС 110 кВ Чечулино ПС 110 кВ Подберезье |  | ОП (ПП) | до 5 мин
| дог. №53110002312 |  |  |  | от 5 до 20 мин
| т. 8(8162)682-631 приёмная |  |  |  | от 20 до 60 мин | [6 empty] | 0.34
| м.т. 8-911-620-02-83 нач. электроцеха |  | ф. 05*, 06*, 07*, 08*
| т. 8(8162)682-670, 8(8162)682-660 дежурный |  | ф. 04*, 05*, 07*, 08*
17 | ОАО "Подберезский | ПС 110 кВ Подберезье |  | ОП (ПП) | до 5 мин
| комбинат хлебепродуктов" |  |  |  | от 5 до 20 мин
| дог. №11-01590 |  | ф. 06, 09 |  | от 20 до 60 мин | [6 empty] | 0.2
т. 8(8162)742-641 приёмная
т. 8(8162) 742-643 гл. инженер
т. 8(8162)742-500,
м.т. 8-911-645-24-67 гл. энергетик
18 | ООО "Агрокомплекс" | ПС 110 кВ Спасская |  | ОП (ПП) | до 5 мин
| дог. №51-00191 |  |  |  | от 5 до 20 мин
| м.т. 8-921-964-78-00 - ген. директор |  |  |  | от 20 до 60 мин | [6 empty] | 0.17
ф. 01*, 04*
19 | Смешанная нагрузка: Администрация Савинского сельского поселения, МАОУ "Hовоселицкая средняя общеобразовательная школа", Потребительское общество "Новгородское", ОАО "Вымпел-Коммуникации", население | ПС 110 кВ Новоселицы | ф. 01 | ДУ | до 5 мин | 0.15
от 5 до 20 мин
от 20 до 60 мин
20 | Смешанная нагрузка: Администрация Савинского сельского поселения, ОАО "Вымпел-Коммуникации", ФГУ "Упрдор России", население | ПС 110 кВ Новоселицы | ф. 10 | ДУ | до 5 мин | 0.04
от 5 до 20 мин
от 20 до 60 мин
21 | Смешанная нагрузка: Государственная компания "Российские автомобильные дороги", ООО "Магистраль двух столиц" | ПС 110 кВ Дорожная | ф. 01 | ДУ | до 5 мин | 0
от 5 до 20 мин
от 20 до 60 мин
|  | ПС 110 кВ Дорожная | ф. 02 | ДУ | до 5 мин | 0
от 5 до 20 мин
от 20 до 60 мин
|  | ПС 110 кВ Дорожная | ф. 03 | ДУ | до 5 мин | 0.01
от 5 до 20 мин
от 20 до 60 мин
|  | ПС 110 кВ Дорожная | ф. 04 | ДУ | до 5 мин | 0.01
от 5 до 20 мин
от 20 до 60 мин
22 | Смешанная нагрузка: Государственная компания "Российские автомобильные дороги", ООО "Магистраль двух столиц" | ПС 110 кВ Магистральная | ф. 01 | ДУ | до 5 мин | 0.17
от 5 до 20 мин
от 20 до 60 мин
|  | ПС 110 кВ Магистральная | ф. 02 | ДУ | до 5 мин | 0.09
от 5 до 20 мин
от 20 до 60 мин
|  | ПС 110 кВ Магистральная | ф. 03 | ДУ | до 5 мин | 0.22
от 5 до 20 мин
от 20 до 60 мин
|  | ПС 110 кВ Магистральная | ф. 04 | ДУ | до 5 мин | 0.45
от 5 до 20 мин
от 20 до 60 мин
23 | Смешанная нагрузка: ОАУСО "Шимский КЦСО (комплексный центр социального обслуживания)", МУ "Шимская ЦКДС " (централизованная культурно-досуговая система), КФХ Акашкин А. И., ООО "Капитан", ИП Ведехин А. С., ИП Митина, КХ Кадырова А. У., ООО "СП "Шелонь-1", Администрация Шимского муниципального района, население | ПС 110 кВ Шимск | ф. 13 | ОП | до 5 мин | 0.12
от 5 до 20 мин
от 20 до 60 мин
24 | Смешанная нагрузка: Администрация Шимского муниципального района, население | ПС 110 кВ Шимск | ф. 14 | ОП | до 5 мин | 0.07
от 5 до 20 мин
от 20 до 60 мин
ИТОГО по ПО "ИЭС" до 5 мин. |  |  |  |  | 13.29 | 13.29 | 0 | 0 | 0 | 0 | 0 | 0 | 0 | 0 | 0
ИТОГО по ПО "ИЭС" от 5 до 20 мин. |  |  |  |  | 14.58 | 0 | 0 | 0 | 14.58 | 0 | 0 | 0 | 0 | 0 | 0
ИТОГО по ПО "ИЭС" от 20 до 60 мин. |  |  |  |  | 8.862 | 0 | 0 | 0 | 0 | 0 | 0 | 8.862 | 0 | 0 | 0
ВСЕГО по ПО "ИЭС" до 20 мин. (включая объем нагрузки до 5 мин.) |  |  |  |  | 27.87 | 13.29 | 0 | 0 | 14.58 | 0 | 0 | 0 | 0 | 0 | 0
ВСЕГО по ПО "ИЭС" до 60 мин. (включая объем нагрузки до 5 мин., до 20 мин.) |  |  |  |  | 36.732 | 13.29 | 0 | 0 | 14.58 | 0 | 0 | 8.862 | 0 | 0 | 0
ИТОГО по ПО "ИЭС" до 5 мин. с нарастающим итогом | [5 empty] | 13.29 | 13.29 | 13.29 | 13.29 | 13.29 | 13.29 | 13.29 | 13.29 | 13.29 | 13.29
ИТОГО по ПО "ИЭС" от 5 до 20 мин. с нарастающим итогом | [5 empty] | 0 | 0 | 0 | 14.58 | 14.58 | 14.58 | 14.58 | 14.58 | 14.58 | 14.58
ИТОГО по ПО "ИЭС" от 20 до 60 мин. с нарастающим итогом | [5 empty] | 0 | 0 | 0 | 0 | 0 | 0 | 8.862 | 8.862 | 8.862 | 8.862
ВСЕГО по ПО "ИЭС" до 20 мин. (включая объем нагрузки до 5 мин.) с нарастающим итогом | [5 empty] | 13.29 | 13.29 | 13.29 | 27.87 | 27.87 | 27.87 | 27.87 | 27.87 | 27.87 | 27.87
ВСЕГО по ПО "ИЭС" до 60 мин. (включая объем нагрузки до 5 мин., до 20 мин.) с нарастающим итогом | [5 empty] | 13.29 | 13.29 | 13.29 | 27.87 | 27.87 | 27.87 | 36.732 | 36.732 | 36.732 | 36.732
ПО "Валдайские электрические сети"
Старорусский РЭС
25 | ОАО "ПФК" | ПС 110 кВ Парфино |  | ОП (ПП) | до 5 мин.
| т. 8-964-310-70-79 - гл. энергетик |  | ф. 7 (6 кВ) |  | от 5 до 20 мин.
| т. 8-(816-50)-68-560, 8-921-697-19-58 - |  |  |  | от 20 до 60 мин | [7 empty] | 1.26
| главный инженер |  | ф. 3* (6 кВ)
т.8-(816-50)68-548 электрик
8-921-024-54-12 - начальник энергослужбы
26 | НОАУ "Демянский | ПС 110 кВ Медниково |  | ОП (ПП) | до 5 мин.
| лесхоз" |  |  |  | от 5 до 20 мин.
| тел.8-(816-52)-58-537 - приемная |  | ф. 9 |  | от 20 до 60 мин | [7 empty] | 0.117
м.т. 8-911-612-00-53 начальник ПХС
27 | ООО"ЭКО ВУД" тел.8-911-351-05-82 | ПС 110 кВ Парфино | ф. 4 (6 кВ) | ОП (ПП) | до 5 мин.
от 5 до 20 мин.
[5 empty] | от 20 до 60 мин | [7 empty] | 0.512
28 | ИП Иванов М.Е тел.8-(816-50)-61-984, 8-911-614-01-26 | ПС 110 кВ Парфино | ф. 1 (10 кВ) | ОП (ПП) | до 5 мин.
от 5 до 20 мин.
[5 empty] | от 20 до 60 мин | [7 empty] | 0.366
29 | Смешанная нагрузка (частный сектор, с/х предприятия, магазины, школа) | ПС 110 кВ Русса | ф. 5 | ОП | до 5 мин. | 0.156
от 5 до 20 мин.
от 20 до 60 мин
ИТОГО по Старорусскому РЭС до 5 мин. |  |  |  |  | 0.156 | 0.156 | 0 | 0 | 0 | 0 | 0 | 0 | 0 | 0 | 0
ИТОГО по Старорусскому РЭС от 5 до 20 мин. |  |  |  |  | 0 | 0 | 0 | 0 | 0 | 0 | 0 | 0 | 0 | 0 | 0
ИТОГО по Старорусскому РЭС от 20 до 60 мин. |  |  |  |  | 2.255 | 0 | 0 | 0 | 0 | 0 | 0 | 0 | 2.255 | 0 | 0
ВСЕГО по Старорусскому РЭС до 20 мин. (включая объем нагрузки до 5 мин.) |  |  |  |  | 0.156 | 0.156 | 0 | 0 | 0 | 0 | 0 | 0 | 0 | 0 | 0
ВСЕГО по Старорусскому РЭС до 60 мин. (включая объем нагрузки до 5 мин., до 20 мин.) |  |  |  |  | 2.411 | 0.156 | 0 | 0 | 0 | 0 | 0 | 0 | 2.255 | 0 | 0
ИТОГО по Старорусскому РЭС до 5 мин. с нарастающим итогом | [5 empty] | 0.156 | 0.156 | 0.156 | 0.156 | 0.156 | 0.156 | 0.156 | 0.156 | 0.156 | 0.156
ИТОГО по Старорусскому РЭС от 5 до 20 мин. с нарастающим итогом | [5 empty] | 0 | 0 | 0 | 0 | 0 | 0 | 0 | 0 | 0 | 0
ИТОГО по Старорусскому РЭС от 20 до 60 мин. с нарастающим итогом | [5 empty] | 0 | 0 | 0 | 0 | 0 | 0 | 0 | 2.255 | 2.255 | 2.255
ВСЕГО по Старорусскому РЭС до 20 мин. (включая объем нагрузки до 5 мин.) с нарастающим итогом | [5 empty] | 0.156 | 0.156 | 0.156 | 0.156 | 0.156 | 0.156 | 0.156 | 0.156 | 0.156 | 0.156
ВСЕГО по Старорусскому РЭС до 60 мин. (включая объем нагрузки до 5 мин., до 20 мин.) с нарастающим итогом | [5 empty] | 0.156 | 0.156 | 0.156 | 0.156 | 0.156 | 0.156 | 0.156 | 2.411 | 2.411 | 2.411
ИТОГО по ПО "ВЭС" до 5 мин. |  |  |  |  | 0.156 | 0.156 | 0 | 0 | 0 | 0 | 0 | 0 | 0 | 0 | 0
ИТОГО по ПО "ВЭС" 5 до 20 мин. |  |  |  |  | 0 | 0 | 0 | 0 | 0 | 0 | 0 | 0 | 0 | 0 | 0
ИТОГО по ПО "ВЭС" 20 до 60 мин. |  |  |  |  | 2.255 | 0 | 0 | 0 | 0 | 0 | 0 | 0 | 2.255 | 0 | 0
ВСЕГО по ПО "ВЭС" до 20 мин. (включая объем нагрузки до 5 мин.) |  |  |  |  | 0.156 | 0.156 | 0 | 0 | 0 | 0 | 0 | 0 | 0 | 0 | 0
ВСЕГО по ПО "ВЭС" до 60 мин. (включая объем нагрузки до 5 мин., до 20 мин.) |  |  |  |  | 2.411 | 0.156 | 0 | 0 | 0 | 0 | 0 | 0 | 2.255 | 0 | 0
ИТОГО по ПО "ВЭС" до 5 мин. с нарастающим итогом | [5 empty] | 0.156 | 0.156 | 0.156 | 0.156 | 0.156 | 0.156 | 0.156 | 0.156 | 0.156 | 0.156
ИТОГО по ПО "ВЭС" от 5 до 20 мин. с нарастающим итогом | [5 empty] | 0 | 0 | 0 | 0 | 0 | 0 | 0 | 0 | 0 | 0
ИТОГО по ПО "ВЭС" от 20 до 60 мин. с нарастающим итогом | [5 empty] | 0 | 0 | 0 | 0 | 0 | 0 | 0 | 2.255 | 2.255 | 2.255
ВСЕГО по ПО "ВЭС" до 20 мин. (включая объем нагрузки до 5 мин.) с нарастающим итогом | [5 empty] | 0.156 | 0.156 | 0.156 | 0.156 | 0.156 | 0.156 | 0.156 | 0.156 | 0.156 | 0.156
ВСЕГО по ПО "ВЭС" 60 мин. (включая объем нагрузки до 5 мин., до 20 мин.) с нарастающим итогом | [5 empty] | 0.156 | 0.156 | 0.156 | 0.156 | 0.156 | 0.156 | 0.156 | 2.411 | 2.411 | 2.411
ИТОГО по Новгородскому филиалу ПАО "Россети Северо-Запад" до 5 мин. |  |  |  |  | 13.446 | 13.446 | 0 | 0 | 0 | 0 | 0 | 0 | 0 | 0 | 0
ИТОГО по Новгородскому филиалу ПАО "Россети Северо-Запад" от 5 до 20 мин. |  |  |  |  | 14.58 | 0 | 0 | 0 | 14.58 | 0 | 0 | 0 | 0 | 0 | 0
ИТОГО по Новгородскому филиалу ПАО "Россети Северо-Запад" от 20 до 60 мин. |  |  |  |  | 11.117 | 0 | 0 | 0 | 0 | 0 | 0 | 8.862 | 2.255 | 0 | 0
ВСЕГО по Новгородскому филиалу ПАО "Россети Северо-Запад" до 20 мин. (включая объем нагрузки до 5 мин.) |  |  |  |  | 28.026 | 13.446 | 0 | 0 | 14.58 | 0 | 0 | 0 | 0 | 0 | 0
ВСЕГО по Новгородскому филиалу ПАО "Россети Северо-Запад" до 60 мин. (включая объем нагрузки до 5 мин., до 20 мин.) |  |  |  |  | 39.143 | 13.446 | 0 | 0 | 14.58 | 0 | 0 | 8.862 | 2.255 | 0 | 0
ИТОГО по Новгородскому филиалу ПАО "Россети Северо-Запад" до 5 мин. с нарастающим итогом | [5 empty] | 13.446 | 13.446 | 13.446 | 13.446 | 13.446 | 13.446 | 13.446 | 13.446 | 13.446 | 13.446
ИТОГО по Новгородскому филиалу ПАО "Россети Северо-Запад" от 5 до 20 мин. с нарастающим итогом | [5 empty] | 0 | 0 | 0 | 14.58 | 14.58 | 14.58 | 14.58 | 14.58 | 14.58 | 14.58
ИТОГО по Новгородскому филиалу ПАО "Россети Северо-Запад" от 20 до 60 мин. с нарастающим итогом | [5 empty] | 0 | 0 | 0 | 0 | 0 | 0 | 8.862 | 11.117 | 11.117 | 11.117
ВСЕГО по Новгородскому филиалу ПАО "Россети Северо-Запад" до 20 мин. (включая объем нагрузки до 5 мин.) с нарастающим итогом | [5 empty] | 13.446 | 13.446 | 13.446 | 28.026 | 28.026 | 28.026 | 28.026 | 28.026 | 28.026 | 28.026
ВСЕГО по Новгородскому филиалу ПАО "Россети Северо-Запад" до 60 мин. (включая объем нагрузки до 5 мин., до 20 мин.) с нарастающим итогом | [5 empty] | 13.446 | 13.446 | 13.446 | 28.026 | 28.026 | 28.026 | 36.888 | 39.143 | 39.143 | 39.143
Потребители АО "Новгородоблэлектро"
Новгородское отделение, тел. диспетчера 77-22-22
30 | Промышленная зона | ПС 110 кВ Районная | ф.41 | ОП | до 5 мин. | 0.177
| (ООО "Новгородснаб" тел.:62-82-46, 62-86-04 |  |  |  | от 5 до 20 мин.
| ООО "Лес" тел.:8-911-027-03-04) и др. |  |  |  | от 20 до 60 мин
тел. 77-22-22 деж. Диспетчер НОКЭ
31 | Промышленная зона | ПС 110 кВ Районная | ф.33 | ОП | до 5 мин. | 0.071
| (ЗАО "Стройснаб" тел.:73-26-14, |  |  |  | от 5 до 20 мин.
| 8-911-633-12-15 |  |  |  | от 20 до 60 мин
ООО "Фабус" тел.:640-052, 640-202
ООО "Строительное предприятие 640"
тел.: 642-404, 641-627
32 | ЗАО "ПК "Волховец", дог.№ 00005 и др. | ПС 110 кВ Районная | ф. 20 | ОП | до 5 мин. | 0.443
| 94-46-00 приемная, |  |  |  | от 5 до 20 мин.
| 94-47-08, 8-911-600-39-88 гл.энергетик, |  |  |  | от 20 до 60 мин
94-46-94, 8-911-041-96-33 зам. гл. энергетика
94-46-88, 94-47-29 деж.электрик
| ЗАО "ПК "Волховец", дог.№ 00005 и др. | ПС 110 кВ Районная | ф. 34 | ОП | до 5 мин. | 0.303
| 94-46-00 приемная, |  |  |  | от 5 до 20 мин.
| 94-47-08, 8-911-600-39-88 гл.энергетик, |  |  |  | от 20 до 60 мин
94-46-94, 8-911-041-96-33 зам. гл. энергетика
94-46-88, 94-47-29 деж.электрик
33 | ОАО "Трансвит" | ПС 110 кВ Районная |  | ОП (ПП) | до 5 мин.
| дог.№ 01314 |  |  |  | от 5 до 20 мин.
| тел. 77-44-74 гл. энергетик |  | ф. 13, 22 |  | от 20 до 60 мин | [7 empty] | 0.477
тел: 60-74-50 - энергетик
тел: 33-97-37 - дежурный электрик
34 | ЗАО "Лактис", дог.№01337, | ПС 110 кВ Районная |  | ОП (ПП) | до 5 мин.
| 500-908, 8-921-201-03-00 гл. энергетик, |  |  |  | от 5 до 20 мин.
| тел.629-108, 8-921-606-20-36 мастер эл.служ. |  | ф. 45, 46 |  | от 20 до 60 мин | [7 empty] | 1.121
629-128, 8-921-606-20-43 деж.электромонтер
35 | ООО "Лента", дог.№ 53010000004 | ПС 110 кВ Южная |  | ОП (ПП) | до 5 мин.
| 8-(812)-380-61-31 центр.приемная, |  |  |  | от 5 до 20 мин.
| 68-00-91 приемная, 8-921-570-12-08 гл. инженер |  | ф. 14, 23 |  | от 20 до 60 мин | [7 empty] | 0.411
68-00-96 доб. 768 - гл. энергетик
36 | ООО "Лента", дог.№ 53010000002 | ПС 110 кВ Районная |  | ОП (ПП) | до 5 мин.
| 8-(812)-380-61-31 центр.приемная, |  |  |  | от 5 до 20 мин.
| 68-00-91 приемная, 8-921-980-15-65гл. Инженер |  | ф. 23, 28 |  | от 20 до 60 мин | [7 empty] | 0.652
68-00-96 доб. 768 - гл. энергетик
ИТОГО по Новгородскому отделению до 5 мин. |  |  |  |  | 0.994 | 0.994 | 0 | 0 | 0 | 0 | 0 | 0 | 0 | 0 | 0
ИТОГО по Новгородскому отделению от 5 до 20 мин. |  |  |  |  | 0 | 0 | 0 | 0 | 0 | 0 | 0 | 0 | 0 | 0 | 0
ИТОГО по Новгородскому отделению от 20 до 60 мин. |  |  |  |  | 2.661 | 0 | 0 | 0 | 0 | 0 | 0 | 0 | 2.661 | 0 | 0
ИТОГО по Новгородскому отделению до 20 мин. (включая объем нагрузки до 5 мин.) |  |  |  |  | 0.994 | 0.994 | 0 | 0 | 0 | 0 | 0 | 0 | 0 | 0 | 0
ИТОГО по Новгородскому отделению до 60 мин. (включая объем нагрузки до 5 мин., до 20 мин.) |  |  |  |  | 3.655 | 0.994 | 0 | 0 | 0 | 0 | 0 | 0 | 2.661 | 0 | 0
ИТОГО по Новгородскому отделению до 5 мин. с нарастающим итогом | [5 empty] | 0.994 | 0.994 | 0.994 | 0.994 | 0.994 | 0.994 | 0.994 | 0.994 | 0.994 | 0.994
ИТОГО по Новгородскому отделению от 5 до 20 мин. с нарастающим итогом | [5 empty] | 0 | 0 | 0 | 0 | 0 | 0 | 0 | 0 | 0 | 0
ИТОГО по Новгородскому отделению от 20 до 60 мин. с нарастающим итогом | [5 empty] | 0 | 0 | 0 | 0 | 0 | 0 | 0 | 2.661 | 0 | 0
ИТОГО по Новгородскому отделению до 20 мин. (включая объем нагрузки до 5 мин.) с нарастающим итогом | [5 empty] | 0.994 | 0.994 | 0.994 | 0.994 | 0.994 | 0.994 | 0.994 | 0.994 | 0.994 | 0.994
ИТОГО по Новгородскому отделению до 60 мин. (включая объем нагрузки до 5 мин., до 20 мин.) с нарастающим итогом | [5 empty] | 0.994 | 0.994 | 0.994 | 0.994 | 0.994 | 0.994 | 0.994 | 3.655 | 3.655 | 3.655
Старорусский филиал, тел. диспетчера 8-(816-52)-52-639
37 | Промышленная зона | ПС 110 кВ Русса | ф.15 | ОП | до 5 мин. | 0.608
| (ООО "Лакто-Новгород") |  |  |  | от 5 до 20 мин.
| т.8-(816-52)-5-61-85 |  |  |  | от 20 до 60 мин
ИТОГО по Старорусскому филиалу до 5 мин. |  |  |  |  | 0.608 | 0.608 | 0 | 0 | 0 | 0 | 0 | 0 | 0 | 0 | 0
ИТОГО по Старорусскому филиалу от 5 до 20 мин. |  |  |  |  | 0 | 0 | 0 | 0 | 0 | 0 | 0 | 0 | 0 | 0 | 0
ИТОГО по Старорусскому филиалу от 20 до 60 мин. |  |  |  |  | 0 | 0 | 0 | 0 | 0 | 0 | 0 | 0 | 0 | 0 | 0
ИТОГО по Старорусскому филиалу до 20 мин. (включая объем нагрузки до 5 мин.) |  |  |  |  | 0.608 | 0.608 | 0 | 0 | 0 | 0 | 0 | 0 | 0 | 0 | 0
ИТОГО по Старорусскому филиалу до 60 мин. (включая объем нагрузки до 5 мин., до 20 мин.) |  |  |  |  | 0.608 | 0.608 | 0 | 0 | 0 | 0 | 0 | 0 | 0 | 0 | 0
ИТОГО по Старорусскому филиалу до 5 мин. с нарастающим итогом | [5 empty] | 0.608 | 0.608 | 0.608 | 0.608 | 0.608 | 0.608 | 0.608 | 0.608 | 0.608 | 0.608
ИТОГО по Старорусскому филиалу от 5 до 20 мин. с нарастающим итогом | [5 empty] | 0 | 0 | 0 | 0 | 0 | 0 | 0 | 0 | 0 | 0
ИТОГО по Старорусскому филиалу от 20 до 60 мин. с нарастающим итогом | [5 empty] | 0 | 0 | 0 | 0 | 0 | 0 | 0 | 0 | 0 | 0
ИТОГО по Старорусскому филиалу до 20 мин. (включая объем нагрузки до 5 мин.) с нарастающим итогом | [5 empty] | 0.608 | 0.608 | 0.608 | 0.608 | 0.608 | 0.608 | 0.608 | 0.608 | 0.608 | 0.608
ИТОГО по Старорусскому филиалу до 60 мин. (включая объем нагрузки до 5 мин., до 20 мин.) с нарастающим итогом | [5 empty] | 0.608 | 0.608 | 0.608 | 0.608 | 0.608 | 0.608 | 0.608 | 0.608 | 0.608 | 0.608
ИТОГО по АО "Новгородоблэлектро" до 5 мин. |  |  |  |  | 1.602 | 1.602 | 0 | 0 | 0 | 0 | 0 | 0 | 0 | 0 | 0
ИТОГО по АО "Новгородоблэлектро" от 5 до 20 мин. |  |  |  |  | 0 | 0 | 0 | 0 | 0 | 0 | 0 | 0 | 0 | 0 | 0
ИТОГО по АО "Новгородоблэлектро" от 20 до 60 мин. |  |  |  |  | 2.661 | 0 | 0 | 0 | 0 | 0 | 0 | 0 | 2.661 | 0 | 0
ИТОГО по АО "Новгородобэлектро" до 20 мин. (включая объем нагрузки до 5 мин.) |  |  |  |  | 1.602 | 1.602 | 0 | 0 | 0 | 0 | 0 | 0 | 0 | 0 | 0
ИТОГО по АО "Новгородобэлектро" до 60 мин. (включая объем нагрузки до 5 мин., до 20 мин.) |  |  |  |  | 4.263 | 1.602 | 0 | 0 | 0 | 0 | 0 | 0 | 2.661 | 0 | 0
ИТОГО по АО "Новгородоблэлектро" до 5 мин. с нарастающим итогом | [5 empty] | 1.602 | 1.602 | 1.602 | 1.602 | 1.602 | 1.602 | 1.602 | 1.602 | 1.602 | 1.602
ИТОГО по АО "Новгородоблэлектро" от 5 до 20 мин. с нарастающим итогом | [5 empty] | 0 | 0 | 0 | 0 | 0 | 0 | 0 | 0 | 0 | 0
ИТОГО по АО "Новгородоблэлектро" от 20 до 60 мин. с нарастающим итогом | [5 empty] | 0 | 0 | 0 | 0 | 0 | 0 | 0 | 2.661 | 2.661 | 2.661
ИТОГО по АО "Новгородобэлектро"до 20 мин. (включая объем нагрузки до 5 мин.) с нарастающим итогом | [5 empty] | 1.602 | 1.602 | 1.602 | 1.602 | 1.602 | 1.602 | 1.602 | 1.602 | 1.602 | 1.602
ИТОГО по АО "Новгородобэлектро" до 60 мин. (включая объем нагрузки до 5 мин., до 20 мин.) с нарастающим итогом | [5 empty] | 1.602 | 1.602 | 1.602 | 1.602 | 1.602 | 1.602 | 1.602 | 4.263 | 4.263 | 4.263
Потребители Филиала ПАО "ФСК ЕЭС" Новгородского предприятия МЭС
38 | ОАО "Красный Октябрь" | ПС 330 кВ Новгородская |  | ОП (ПП) | до 5 мин.
| директор: 64-29-10 |  |  |  | от 5 до 20 мин. |  |  |  | 0.182
8-963-366-3169
| Начальник команды: 64-21-50 |  |  |  | от 20 до 60 мин.
| 8-911-644-6822 |  | ВЛ 10 кВ л. 4 З-д Энергия*
| 8-911-601-0067 |  | ВЛ 10 кВ л. 18 З-д Энергия*
Электромонтер: 8-951-720-2180
8-911-619-15-35 гл. энергетик
39 | ООО "Газпром трансгаз | ПС 330 кВ Новгородская |  | ОП (ПП) | до 5 мин.
| Санкт-Петербург" |  |  |  | от 5 до 20 мин. |  |  |  | 0.061
Начальник СЭВС: 944-829,
| 8-958-453-50-70 |  |  |  | от 20 до 60 мин.
Инженер СЭВС: 944-839
| 8-921-205-8569 |  | Фидер 10 кВ л. 6, 8 Газпром
| 8-921-205-8540 |  | Трансгаз С-Петербург*
40 | ООО "Транснефть-Балтика" | ПС 330 кВ Юго-Западная |  | ОП (ПП) | до 5 мин. | 5.265
| Гл.энергетик: 8-931-850-90-08 |  |  |  | от 5 до 20 мин.
| Зам. гл. энергетика: 8-931-850-90-50 |  |  |  | от 20 до 60 мин
| энергетик: 8-931-850-90-64 |  | ВЛ 110 кВ Юго-Западная -
| энергодиспетчер: 8-931-850-90-22 |  | НПС-7 № 1*
ВЛ 110 кВ Юго-Западная -
НПС-7 № 2*
41 | АО "Фирма Ригель" | ПС 330 кВ Новгородская |  | ОП (ПП) | до 5 мин.
| энергетик: 8-911-648-97-18 |  |  |  | от 5 до 20 мин. |  |  |  | 0.009
инженер-механик, электромонтер:
| 8-921-200-39-67 |  |  |  | от 20 до 60 мин.
| т.(8162) 64-43-52 |  | ВЛ 10 кВ л. 12*
| т.(8162) 64-53-45 |  | ВЛ 10 кВ л. 14*
ИТОГО по Филиалу ПАО "ФСК ЕЭС" Новгородского предприятия МЭС до 5 мин. |  |  |  |  | 5.265 | 5.265 | 0 | 0 | 0 | 0 | 0 | 0 | 0 | 0 | 0
ИТОГО по Филиалу ПАО "ФСК ЕЭС" Новгородского предприятия МЭС от 5 до 20 мин. |  |  |  |  | 0.252 | 0 | 0 | 0 | 0.252 | 0 | 0 | 0 | 0 | 0 | 0
ИТОГО по Филиалу ПАО "ФСК ЕЭС" Новгородского предприятия МЭС от 20 до 60 мин. |  |  |  |  | 0 | 0 | 0 | 0 | 0 | 0 | 0 | 0 | 0 | 0 | 0
ВСЕГО по Филиалу ПАО "ФСК ЕЭС" Новгородского предприятия МЭС до 20 мин. (включая объем нагрузки до 5 мин.) |  |  |  |  | 5.517 | 5.265 | 0 | 0 | 0.252 | 0 | 0 | 0 | 0 | 0 | 0
ВСЕГО по Филиалу ПАО "ФСК ЕЭС" Новгородского предприятия МЭС до 60 мин. (включая объем нагрузки до 5 мин., до 20 мин.) |  |  |  |  | 5.517 | 5.265 | 0 | 0 | 0.252 | 0 | 0 | 0 | 0 | 0 | 0
ИТОГО по Филиалу ПАО "ФСК ЕЭС" Новгородского предприятия МЭС до 5 мин. с нарастающим итогом | [5 empty] | 5.265 | 5.265 | 5.265 | 5.265 | 5.265 | 5.265 | 5.265 | 5.265 | 5.265 | 5.265
ИТОГО по Филиалу ПАО "ФСК ЕЭС" Новгородского предприятия МЭС от 5 до 20 мин. с нарастающим итогом | [5 empty] | 0 | 0 | 0 | 0.252 | 0.252 | 0.252 | 0.252 | 0.252 | 0.252 | 0.252
ИТОГО по Филиалу ПАО "ФСК ЕЭС" Новгородского предприятия МЭС от 20 до 60 мин. с нарастающим итогом | [5 empty] | 0 | 0 | 0 | 0 | 0 | 0 | 0 | 0 | 0 | 0
ВСЕГО по Филиалу ПАО "ФСК ЕЭС" Новгородского предприятия МЭС до 20 мин. (включая объем нагрузки до 5 мин.) с нарастающим итогом | [5 empty] | 5.265 | 5.265 | 5.265 | 5.517 | 5.517 | 5.517 | 5.517 | 5.517 | 5.517 | 5.517
ВСЕГО по Филиалу ПАО "ФСК ЕЭС" Новгородского предприятия МЭС до 60 мин. (включая объем нагрузки до 5 мин., до 20 мин.) с нарастающим итогом | [5 empty] | 5.265 | 5.265 | 5.265 | 5.517 | 5.517 | 5.517 | 5.517 | 5.517 | 5.517 | 5.517
ПАО "ТГК-2" (ООО "Новэлектросети" - ПАО "Акрон")
42 | ПАО "Акрон" дог. №0000071 дкп, | НТЭЦ 110 кВ | конторль ввода ГВО по величине потребления подстанций | ОП (ПП) | до 5 мин | 0.35
| 173012 г. Великий Новгород | (Новгородская ТЭЦ |  |  | от 5 до 20 мин |  |  |  | 6.8
| т. 8(8162)99-65-55 приемная | ПАО "ТГК-2") |  |  | от 20 до 60 мин | [6 empty] | 6.66
т. 8(8162)99-62-00 гл. инженер
т. 8(8162)99-62-05 гл. энергетик
т. 8(8162)99-63-77 нач. смены цеха эл. снабж.
т. 8(8162)99-62-54 диспетчер
т. 8(8162)99-61-09 справочная
ИТОГО по ПАО "ТГК-2" (ООО "Новэлектросети" - ПАО "Акрон") до 5 мин. |  |  |  |  | 0.35 | 0.35 | 0 | 0 | 0 | 0 | 0 | 0 | 0 | 0 | 0
ИТОГО по ПАО "ТГК-2" (ООО "Новэлектросети" - ПАО "Акрон") от 5 до 20 мин. |  |  |  |  | 6.8 | 0 | 0 | 0 | 6.8 | 0 | 0 | 0 | 0 | 0 | 0
ИТОГО по ПАО "ТГК-2" (ООО "Новэлектросети" - ПАО "Акрон") от 20 до 60 мин. |  |  |  |  | 6.66 | 0 | 0 | 0 | 0 | 0 | 0 | 6.66 | 0 | 0 | 0
ВСЕГО по ПАО "ТГК-2" (ООО "Новэлектросети" - ПАО "Акрон") до 20 мин. (включая объем нагрузки до 5 мин.) |  |  |  |  | 7.15 | 0.35 | 0 | 0 | 6.8 | 0 | 0 | 0 | 0 | 0 | 0
ВСЕГО по ПАО "ТГК-2" (ООО "Новэлектросети" - ПАО "Акрон") до 60 мин. (включая объем нагрузки до 5 мин., до 20 мин.) |  |  |  |  | 13.81 | 0.35 | 0 | 0 | 6.8 | 0 | 0 | 6.66 | 0 | 0 | 0
ИТОГО по ПАО "ТГК-2" (ООО "Новэлектросети" - ПАО "Акрон") до 5 мин. с нарастающим итогом | [5 empty] | 0.35 | 0.35 | 0.35 | 0.35 | 0.35 | 0.35 | 0.35 | 0.35 | 0.35 | 0.35
ИТОГО по ПАО "ТГК-2" (ООО "Новэлектросети" - ПАО "Акрон") от 5 до 20 мин. с нарастающим итогом | [5 empty] | 0 | 0 | 0 | 6.8 | 6.8 | 6.8 | 6.8 | 6.8 | 6.8 | 6.8
ИТОГО по ПАО "ТГК-2" (ООО "Новэлектросети" - ПАО "Акрон") от 20 до 60 мин. с нарастающим итогом | [5 empty] | 0 | 0 | 0 | 0 | 0 | 0 | 6.66 | 6.66 | 6.66 | 6.66
ВСЕГО по ПАО "ТГК-2" (ООО "Новэлектросети" - ПАО "Акрон") до 20 мин. (включая объем нагрузки до 5 мин.) с нарастающим итогом | [5 empty] | 0.35 | 0.35 | 0.35 | 7.15 | 7.15 | 7.15 | 7.15 | 7.15 | 7.15 | 7.15
ВСЕГО по ПАО "ТГК-2" (ООО "Новэлектросети" - ПАО "Акрон") до 60 мин. (включая объем нагрузки до 5 мин., до 20 мин.) с нарастающим итогом | [5 empty] | 0.35 | 0.35 | 0.35 | 7.15 | 7.15 | 7.15 | 13.81 | 13.81 | 13.81 | 13.81
ИТОГО по Новгородской области до 5 мин. |  |  |  |  | 20.663 | 20.663 | 0 | 0 | 0 | 0 | 0 | 0 | 0 | 0 | 0
ИТОГО по Новгородской области от 5 до 20 мин. |  |  |  |  | 21.632 | 0 | 0 | 0 | 21.632 | 0 | 0 | 0 | 0 | 0 | 0
ИТОГО по Новгородской области от 20 до 60 мин. |  |  |  |  | 20.438 | 0 | 0 | 0 | 0 | 0 | 0 | 15.522 | 4.916 | 0 | 0
ВСЕГО по Новгородской области до 20 мин. (включая объем нагрузки до 5 мин.) |  |  |  |  | 42.295 | 20.663 | 0 | 0 | 21.632 | 0 | 0 | 0 | 0 | 0 | 0
ВСЕГО по Новгородской области до 60 мин. (включая объем нагрузки до 5 мин., до 20 мин.) |  |  |  |  | 62.733 | 20.663 | 0 | 0 | 21.632 | 0 | 0 | 15.522 | 4.916 | 0 | 0
ВСЕГО по ДУ в Новгородской области до 5 мин. | [5 empty] | 1.14 | 0 | 0 | 0 | 0 | 0 | 0 | 0 | 0 | 0
ИТОГО по Новгородской области до 5 мин. с нарастающим итогом | [5 empty] | 20.663 | 20.663 | 20.663 | 20.663 | 20.663 | 20.663 | 20.663 | 20.663 | 20.663 | 20.663
ИТОГО по Новгородской области от 5 до 20 мин. с нарастающим итогом | [5 empty] | 0 | 0 | 0 | 21.632 | 21.632 | 21.632 | 21.632 | 21.632 | 21.632 | 21.632
ИТОГО по Новгородской областиот 20 до 60 мин. с нарастающим итогом | [5 empty] | 0 | 0 | 0 | 0 | 0 | 0 | 15.522 | 20.438 | 20.438 | 20.438
ВСЕГО по Новгородской области до 20 мин. (включая объем нагрузки до 5 мин.) с нарастающим итогом | [5 empty] | 20.663 | 20.663 | 20.663 | 42.295 | 42.295 | 42.295 | 42.295 | 42.295 | 42.295 | 42.295
ВСЕГО по Новгородской области до 60 мин. (включая объем нагрузки до 5 мин., до 20 мин.) с нарастающим итогом | [5 empty] | 20.663 | 20.663 | 20.663 | 42.295 | 42.295 | 42.295 | 57.817 | 62.733 | 62.733 | 62.733
ВСЕГО по ДУ в Новгородской области до 5 мин. с нарастающим итогом | [5 empty] | 1.14 | 1.14 | 1.14 | 1.14 | 1.14 | 1.14 | 1.14 | 1.14 | 1.14 | 1.14

## ГВО НУ 22-00
ГРАФИК
временного отключения потребления на 2022/2023 гг.
Новгородского энергоузла по Новгородскому филиалу ПАО "Россети Северо-Запад" на территории Новгородской области
по данным КЗ 21.06.2023 за 22-00 час
№ п/п | Потребитель | Наименование подстанции | Наименование фидера /наименование фидера контроля* | Способ ввода отключения по графику | Время отключения | Очередь ограничения (МВт)
[6 empty] | I | II | III | IV | V | VI | VII | VIII | IX | X
1 | 2 | 3 | 4 | 5 | 6 | 7 | 8 | 9 | 10 | 11 | 12 | 13 | 14 | 15 | 16
Новгородского филиал ПАО "Россети Северо-Запад"
ПО "Ильменские электрические сети"
1 | АО "НПО "КВАНТ" | ПС 110 кВ Районная | ф. 09 | ОП | до 5 мин | 0.29
| дог. №18/86 ДОУПЭ |  |  |  | от 5 до 20 мин
| т. 8(8162)68-20-04 отдел гл. энергетика |  |  |  | от 20 до 60 мин
| м.т. 8-951-720-15-00 нач. отдела гл. энергетика |  | ф. 26*, 62*, 67*
м.т. 8-921-207-62-35 дежурный электрик
2 | ОАО "Спектр" | ПС 110 кВ Районная | ф. 64 | ОП | до 5 мин | 0.24
| дог. №11-00035 |  |  |  | от 5 до 20 мин
| т. 8(8162)33-51-73 приемная |  |  |  | от 20 до 60 мин
| м.т. 8-952-480-10-14 |  | ф. 55*
нач. ЭМО
т.8(8162)33-51-73 дисп. ЭМО
3 | ОАО "Заряд" | ПС 110 кВ Районная | ф. 30 | ОП | до 5 мин | 0.21
| дог. №11-00886 |  |  |  | от 5 до 20 мин
| т. 8(8162)62-73-23 тех. Директор |  |  |  | от 20 до 60 мин
| м.т. 8-911-609-21-05 нач. ЭМУ |  | ф. 16*
4 | ООО "Амкор СК Новгород" | ПС 110 кВ Районная | ф. 70 | ОП | до 5 мин | 0.85
| дог. №50 |  |  |  | от 5 до 20 мин
| т. 8(8162)940-888 приемная |  |  |  | от 20 до 60 мин
| м.т. 8-921-022-60-22 |  | ф. 61*
м.т. 8-921-190-17-63 гл. энергетик
м.т. 8-921-196-20-28 дежурный
5 | ООО "Амкор Флексиблз | ПС 110 кВ Районная | ф. 66 | ОП | до 5 мин | 1.51
| Новгород" |  |  |  | от 5 до 20 мин
| дог. №11-00011 |  |  |  | от 20 до 60 мин
| т. 8(8162)680-680 приемная, |  | ф. 39*
м.т. 8-963-333-46-59 менедж. по безоп и тех. Обесп.
м.т. 8-963-330-68-50 нач. тех. Отдела
6 | ОАО "ВН Мясной Двор" | ПС 110 кВ Районная | ф. 27 | ОП | до 5 мин | 0.24
| дог. №0000085 |  |  |  | от 5 до 20 мин
| т. 8(8162)680-501 приемная, |  |  |  | от 20 до 60 мин
| т. 8(8162)680-511гл. Инженер |  | ф. 44*
т. 8(81620680-565, м.т. 8-965-8085-51-23 гл. энерг.
м.т. 8-911-600-23-21 дежурный
7 | ООО "Гранит" | ПС 110 кВ Районная |  | ОП (ПП) | до 5 мин
| дог. №11-01389 |  |  |  | от 5 до 20 мин
| м.т.8-964-690-69-06 |  |  |  | от 20 до 60 мин | [6 empty] | 0.2
| главный инженер |  | ф. 47*, 48*
8 | ОАО "Новгородский завод | ПС 110 кВ Антоново |  | ОП (ПП) | до 5 мин
| стекловолокна" |  |  |  | от 5 до 20 мин |  |  |  | 0.08
| дог. №01-00054 |  |  |  | от 20 до 60 мин | [6 empty] | 0.67
| т. 8(8162)68-05-90 приемная |  | ф. 08*, 17*
т. 8-931-853-04-44 тех. директор
м.т. 8-921-730-33-13 инженер ОГЭ
9 | ИП Сивкова А.О. (ООО "НОРДИНВЕСТ") | ПС 110 кВ Базовая |  | ОП (ПП) | до 5 мин
| дог. №0000085 |  | ф. 10/10, 10/11 |  | от 5 до 20 мин |  |  |  | 0.15
| м.т. 8-921-739-90-02 техический директор |  |  |  | от 20 до 60 мин
т. 8(8162) 33-88-50 приемная
10 | АО "НПП Старт" дог. №0000085 | ПС 110 кВ Базовая |  | ОП (ПП) | до 5 мин
| т. 8(8162)76-56-58 приемная |  |  |  | от 5 до 20 мин
| т. 8-950-684-61-14 гл. инженер |  | ф. 11 |  | от 20 до 60 мин | [6 empty] | 0.29
м.т. 8-921-699-77-68 дежурный
11 | ПАО "Контур" дог. №253 от 27.10.2017 | ПС 110 кВ Базовая |  | ОП (ПП) | до 5 мин
| т. 8(8162)680-900 приемная |  | ф. 66, 74 |  | от 5 до 20 мин |  |  |  | 0.19
| т. 8(8162)680-910, 680-900 доб. 477 |  |  |  | от 20 до 60 мин
| т. 8(8162)680-887, м.т. 8-965-808-03-33 |  | ф. 79*, 73*, 70*
гл. энергетик
м.т. 8-965-806-74-05 дежурный
12 | ООО "Трубичино" | ПС 330 кВ Новгородская |  | ОП (ПП) | до 5 мин
| дог. №13-00117 |  |  |  | от 5 до 20 мин
| т. 8(8162)741-133 приёмная |  |  |  | от 20 до 60 мин | [6 empty] | 0
| т. 8(8162)741-139, м.т. 8-911-601-28-21 гл. энерг., дежурный |  | ф. 01*, 07*, 13*, 15*
13 | ЗАО "НМЗ" | НТЭЦ 110 кВ (Новгородская ТЭЦ ПАО "ТГК-2") |  | ОП (ПП) | до 5 мин
| дог. №01/12/17-ОГЭ |  |  |  | от 5 до 20 мин
| т. 8(8162)940-750 - приёмная |  |  |  | от 20 до 60 мин | [6 empty] | 0.765
| т. 8(8162)940-750 доб. 250, м.т. 8-911-600-74-72 |  | яч. 5*, яч. 46*
зам. главного энерг. по электрохозяйству
т. 8(8162)940-750 доб. 285, м.т. 8-911-600-46-70
ответственный за электрохозяйство
м.т. 8-911-600-66-35 - дежурный
14 | ПАО "Акрон" дог. №11702-1 от 06.12.2019 | ПС 110 кВ 100 ПС 110 кВ 315 | конторль ввода ГВО по величине потребления подстанций | ОП (ПП) | до 5 мин | 8.19
| №11702-2 от 06.12.2019 |  |  |  | от 5 до 20 мин |  |  |  | 13.87
| №11702-3 от 06.12.2019 |  |  |  | от 20 до 60 мин | [6 empty] | 4.111
173012 г. Великий Новгород
т. 8(8162)99-65-55 приемная
т. 8(8162)99-62-00 гл. инженер
т. 8(8162)99-62-05 гл. энергетик
т. 8(8162)99-63-77 нач. смены цеха эл. снабж.
т. 8(8162)99-62-54 диспетчер
т. 8(8162)99-61-09 справочная
15 | ООО "Новгородский бекон" | ПС 110 кВ Новоселицы |  | ОП (ПП) | до 5 мин
| п/ф д. Божонка |  |  |  | от 5 до 20 мин
| дог. №53110002312 |  |  |  | от 20 до 60 мин | [6 empty] | 1.84
| т. 8(8162)682-631 приёмная |  | ф. 02*, 03*, 04*, 05*, 06*, 07*, 08*, 09*
м.т. 8-8-965-808-66-23 дежурный э/монтер
16 | ООО "Новгородский бекон" | ПС 110 кВ Чечулино ПС 110 кВ Подберезье |  | ОП (ПП) | до 5 мин
| дог. №53110002312 |  |  |  | от 5 до 20 мин
| т. 8(8162)682-631 приёмная |  |  |  | от 20 до 60 мин | [6 empty] | 0.47
| м.т. 8-911-620-02-83 нач. электроцеха |  | ф. 05*, 06*, 07*, 08*
| т. 8(8162)682-670, 8(8162)682-660 дежурный |  | ф. 04*, 05*, 07*, 08*
17 | ОАО "Подберезский | ПС 110 кВ Подберезье |  | ОП (ПП) | до 5 мин
| комбинат хлебепродуктов" |  |  |  | от 5 до 20 мин
| дог. №11-01590 |  | ф. 06, 09 |  | от 20 до 60 мин | [6 empty] | 0.2
т. 8(8162)742-641 приёмная
т. 8(8162) 742-643 гл. инженер
т. 8(8162)742-500,
м.т. 8-911-645-24-67 гл. энергетик
18 | ООО "Агрокомплекс" | ПС 110 кВ Спасская |  | ОП (ПП) | до 5 мин
| дог. №51-00191 |  |  |  | от 5 до 20 мин
| м.т. 8-921-964-78-00 - ген. директор |  |  |  | от 20 до 60 мин | [6 empty] | 0.22
ф. 01*, 04*
19 | Смешанная нагрузка: Администрация Савинского сельского поселения, МАОУ "Hовоселицкая средняя общеобразовательная школа", Потребительское общество "Новгородское", ОАО "Вымпел-Коммуникации", население | ПС 110 кВ Новоселицы | ф. 01 | ДУ | до 5 мин | 0.15
от 5 до 20 мин
от 20 до 60 мин
20 | Смешанная нагрузка: Администрация Савинского сельского поселения, ОАО "Вымпел-Коммуникации", ФГУ "Упрдор России", население | ПС 110 кВ Новоселицы | ф. 10 | ДУ | до 5 мин | 0.06
от 5 до 20 мин
от 20 до 60 мин
21 | Смешанная нагрузка: Государственная компания "Российские автомобильные дороги", ООО "Магистраль двух столиц" | ПС 110 кВ Дорожная | ф. 01 | ДУ | до 5 мин | 0
от 5 до 20 мин
от 20 до 60 мин
|  | ПС 110 кВ Дорожная | ф. 02 | ДУ | до 5 мин | 0
от 5 до 20 мин
от 20 до 60 мин
|  | ПС 110 кВ Дорожная | ф. 03 | ДУ | до 5 мин | 0.01
от 5 до 20 мин
от 20 до 60 мин
|  | ПС 110 кВ Дорожная | ф. 04 | ДУ | до 5 мин | 0.01
от 5 до 20 мин
от 20 до 60 мин
22 | Смешанная нагрузка: Государственная компания "Российские автомобильные дороги", ООО "Магистраль двух столиц" | ПС 110 кВ Магистральная | ф. 01 | ДУ | до 5 мин | 0.14
от 5 до 20 мин
от 20 до 60 мин
|  | ПС 110 кВ Магистральная | ф. 02 | ДУ | до 5 мин | 0.09
от 5 до 20 мин
от 20 до 60 мин
|  | ПС 110 кВ Магистральная | ф. 03 | ДУ | до 5 мин | 0.22
от 5 до 20 мин
от 20 до 60 мин
|  | ПС 110 кВ Магистральная | ф. 04 | ДУ | до 5 мин | 0.5
от 5 до 20 мин
от 20 до 60 мин
23 | Смешанная нагрузка: ОАУСО "Шимский КЦСО (комплексный центр социального обслуживания)", МУ "Шимская ЦКДС " (централизованная культурно-досуговая система), КФХ Акашкин А. И., ООО "Капитан", ИП Ведехин А. С., ИП Митина, КХ Кадырова А. У., ООО "СП "Шелонь-1", Администрация Шимского муниципального района, население | ПС 110 кВ Шимск | ф. 13 | ОП | до 5 мин | 0.12
от 5 до 20 мин
от 20 до 60 мин
24 | Смешанная нагрузка: Администрация Шимского муниципального района, население | ПС 110 кВ Шимск | ф. 14 | ОП | до 5 мин | 0.08
от 5 до 20 мин
от 20 до 60 мин
ИТОГО по ПО "ИЭС" до 5 мин. |  |  |  |  | 12.91 | 12.91 | 0 | 0 | 0 | 0 | 0 | 0 | 0 | 0 | 0
ИТОГО по ПО "ИЭС" от 5 до 20 мин. |  |  |  |  | 14.29 | 0 | 0 | 0 | 14.29 | 0 | 0 | 0 | 0 | 0 | 0
ИТОГО по ПО "ИЭС" от 20 до 60 мин. |  |  |  |  | 8.766 | 0 | 0 | 0 | 0 | 0 | 0 | 8.766 | 0 | 0 | 0
ВСЕГО по ПО "ИЭС" до 20 мин. (включая объем нагрузки до 5 мин.) |  |  |  |  | 27.2 | 12.91 | 0 | 0 | 14.29 | 0 | 0 | 0 | 0 | 0 | 0
ВСЕГО по ПО "ИЭС" до 60 мин. (включая объем нагрузки до 5 мин., до 20 мин.) |  |  |  |  | 35.966 | 12.91 | 0 | 0 | 14.29 | 0 | 0 | 8.766 | 0 | 0 | 0
ИТОГО по ПО "ИЭС" до 5 мин. с нарастающим итогом | [5 empty] | 12.91 | 12.91 | 12.91 | 12.91 | 12.91 | 12.91 | 12.91 | 12.91 | 12.91 | 12.91
ИТОГО по ПО "ИЭС" от 5 до 20 мин. с нарастающим итогом | [5 empty] | 0 | 0 | 0 | 14.29 | 14.29 | 14.29 | 14.29 | 14.29 | 14.29 | 14.29
ИТОГО по ПО "ИЭС" от 20 до 60 мин. с нарастающим итогом | [5 empty] | 0 | 0 | 0 | 0 | 0 | 0 | 8.766 | 8.766 | 8.766 | 8.766
ВСЕГО по ПО "ИЭС" до 20 мин. (включая объем нагрузки до 5 мин.) с нарастающим итогом | [5 empty] | 12.91 | 12.91 | 12.91 | 27.2 | 27.2 | 27.2 | 27.2 | 27.2 | 27.2 | 27.2
ВСЕГО по ПО "ИЭС" до 60 мин. (включая объем нагрузки до 5 мин., до 20 мин.) с нарастающим итогом | [5 empty] | 12.91 | 12.91 | 12.91 | 27.2 | 27.2 | 27.2 | 35.966 | 35.966 | 35.966 | 35.966
ПО "Валдайские электрические сети"
Старорусский РЭС
25 | ОАО "ПФК" | ПС 110 кВ Парфино |  | ОП (ПП) | до 5 мин.
| т. 8-964-310-70-79 - гл. энергетик |  | ф. 7 (6 кВ) |  | от 5 до 20 мин.
| т. 8-(816-50)-68-560, 8-921-697-19-58 - |  |  |  | от 20 до 60 мин | [7 empty] | 1.19
| главный инженер |  | ф. 3* (6 кВ)
т.8-(816-50)68-548 электрик
8-921-024-54-12 - начальник энергослужбы
26 | НОАУ "Демянский | ПС 110 кВ Медниково |  | ОП (ПП) | до 5 мин.
| лесхоз" |  |  |  | от 5 до 20 мин.
| тел.8-(816-52)-58-537 - приемная |  | ф. 9 |  | от 20 до 60 мин | [7 empty] | 0.097
м.т. 8-911-612-00-53 начальник ПХС
27 | ООО"ЭКО ВУД" тел.8-911-351-05-82 | ПС 110 кВ Парфино | ф. 4 (6 кВ) | ОП (ПП) | до 5 мин.
от 5 до 20 мин.
[5 empty] | от 20 до 60 мин | [7 empty] | 0.578
28 | ИП Иванов М.Е тел.8-(816-50)-61-984, 8-911-614-01-26 | ПС 110 кВ Парфино | ф. 1 (10 кВ) | ОП (ПП) | до 5 мин.
от 5 до 20 мин.
[5 empty] | от 20 до 60 мин | [7 empty] | 0.361
29 | Смешанная нагрузка (частный сектор, с/х предприятия, магазины, школа) | ПС 110 кВ Русса | ф. 5 | ОП | до 5 мин. | 0.15
от 5 до 20 мин.
от 20 до 60 мин
ИТОГО по Старорусскому РЭС до 5 мин. |  |  |  |  | 0.15 | 0.15 | 0 | 0 | 0 | 0 | 0 | 0 | 0 | 0 | 0
ИТОГО по Старорусскому РЭС от 5 до 20 мин. |  |  |  |  | 0 | 0 | 0 | 0 | 0 | 0 | 0 | 0 | 0 | 0 | 0
ИТОГО по Старорусскому РЭС от 20 до 60 мин. |  |  |  |  | 2.226 | 0 | 0 | 0 | 0 | 0 | 0 | 0 | 2.226 | 0 | 0
ВСЕГО по Старорусскому РЭС до 20 мин. (включая объем нагрузки до 5 мин.) |  |  |  |  | 0.15 | 0.15 | 0 | 0 | 0 | 0 | 0 | 0 | 0 | 0 | 0
ВСЕГО по Старорусскому РЭС до 60 мин. (включая объем нагрузки до 5 мин., до 20 мин.) |  |  |  |  | 2.376 | 0.15 | 0 | 0 | 0 | 0 | 0 | 0 | 2.226 | 0 | 0
ИТОГО по Старорусскому РЭС до 5 мин. с нарастающим итогом | [5 empty] | 0.15 | 0.15 | 0.15 | 0.15 | 0.15 | 0.15 | 0.15 | 0.15 | 0.15 | 0.15
ИТОГО по Старорусскому РЭС от 5 до 20 мин. с нарастающим итогом | [5 empty] | 0 | 0 | 0 | 0 | 0 | 0 | 0 | 0 | 0 | 0
ИТОГО по Старорусскому РЭС от 20 до 60 мин. с нарастающим итогом | [5 empty] | 0 | 0 | 0 | 0 | 0 | 0 | 0 | 2.226 | 2.226 | 2.226
ВСЕГО по Старорусскому РЭС до 20 мин. (включая объем нагрузки до 5 мин.) с нарастающим итогом | [5 empty] | 0.15 | 0.15 | 0.15 | 0.15 | 0.15 | 0.15 | 0.15 | 0.15 | 0.15 | 0.15
ВСЕГО по Старорусскому РЭС до 60 мин. (включая объем нагрузки до 5 мин., до 20 мин.) с нарастающим итогом | [5 empty] | 0.15 | 0.15 | 0.15 | 0.15 | 0.15 | 0.15 | 0.15 | 2.376 | 2.376 | 2.376
ИТОГО по ПО "ВЭС" до 5 мин. |  |  |  |  | 0.15 | 0.15 | 0 | 0 | 0 | 0 | 0 | 0 | 0 | 0 | 0
ИТОГО по ПО "ВЭС" 5 до 20 мин. |  |  |  |  | 0 | 0 | 0 | 0 | 0 | 0 | 0 | 0 | 0 | 0 | 0
ИТОГО по ПО "ВЭС" 20 до 60 мин. |  |  |  |  | 2.226 | 0 | 0 | 0 | 0 | 0 | 0 | 0 | 2.226 | 0 | 0
ВСЕГО по ПО "ВЭС" до 20 мин. (включая объем нагрузки до 5 мин.) |  |  |  |  | 0.15 | 0.15 | 0 | 0 | 0 | 0 | 0 | 0 | 0 | 0 | 0
ВСЕГО по ПО "ВЭС" до 60 мин. (включая объем нагрузки до 5 мин., до 20 мин.) |  |  |  |  | 2.376 | 0.15 | 0 | 0 | 0 | 0 | 0 | 0 | 2.226 | 0 | 0
ИТОГО по ПО "ВЭС" до 5 мин. с нарастающим итогом | [5 empty] | 0.15 | 0.15 | 0.15 | 0.15 | 0.15 | 0.15 | 0.15 | 0.15 | 0.15 | 0.15
ИТОГО по ПО "ВЭС" от 5 до 20 мин. с нарастающим итогом | [5 empty] | 0 | 0 | 0 | 0 | 0 | 0 | 0 | 0 | 0 | 0
ИТОГО по ПО "ВЭС" от 20 до 60 мин. с нарастающим итогом | [5 empty] | 0 | 0 | 0 | 0 | 0 | 0 | 0 | 2.226 | 2.226 | 2.226
ВСЕГО по ПО "ВЭС" до 20 мин. (включая объем нагрузки до 5 мин.) с нарастающим итогом | [5 empty] | 0.15 | 0.15 | 0.15 | 0.15 | 0.15 | 0.15 | 0.15 | 0.15 | 0.15 | 0.15
ВСЕГО по ПО "ВЭС" 60 мин. (включая объем нагрузки до 5 мин., до 20 мин.) с нарастающим итогом | [5 empty] | 0.15 | 0.15 | 0.15 | 0.15 | 0.15 | 0.15 | 0.15 | 2.376 | 2.376 | 2.376
ИТОГО по Новгородскому филиалу ПАО "Россети Северо-Запад" до 5 мин. |  |  |  |  | 13.06 | 13.06 | 0 | 0 | 0 | 0 | 0 | 0 | 0 | 0 | 0
ИТОГО по Новгородскому филиалу ПАО "Россети Северо-Запад" от 5 до 20 мин. |  |  |  |  | 14.29 | 0 | 0 | 0 | 14.29 | 0 | 0 | 0 | 0 | 0 | 0
ИТОГО по Новгородскому филиалу ПАО "Россети Северо-Запад" от 20 до 60 мин. |  |  |  |  | 10.992 | 0 | 0 | 0 | 0 | 0 | 0 | 8.766 | 2.226 | 0 | 0
ВСЕГО по Новгородскому филиалу ПАО "Россети Северо-Запад" до 20 мин. (включая объем нагрузки до 5 мин.) |  |  |  |  | 27.35 | 13.06 | 0 | 0 | 14.29 | 0 | 0 | 0 | 0 | 0 | 0
ВСЕГО по Новгородскому филиалу ПАО "Россети Северо-Запад" до 60 мин. (включая объем нагрузки до 5 мин., до 20 мин.) |  |  |  |  | 38.342 | 13.06 | 0 | 0 | 14.29 | 0 | 0 | 8.766 | 2.226 | 0 | 0
ИТОГО по Новгородскому филиалу ПАО "Россети Северо-Запад" до 5 мин. с нарастающим итогом | [5 empty] | 13.06 | 13.06 | 13.06 | 13.06 | 13.06 | 13.06 | 13.06 | 13.06 | 13.06 | 13.06
ИТОГО по Новгородскому филиалу ПАО "Россети Северо-Запад" от 5 до 20 мин. с нарастающим итогом | [5 empty] | 0 | 0 | 0 | 14.29 | 14.29 | 14.29 | 14.29 | 14.29 | 14.29 | 14.29
ИТОГО по Новгородскому филиалу ПАО "Россети Северо-Запад" от 20 до 60 мин. с нарастающим итогом | [5 empty] | 0 | 0 | 0 | 0 | 0 | 0 | 8.766 | 10.992 | 10.992 | 10.992
ВСЕГО по Новгородскому филиалу ПАО "Россети Северо-Запад" до 20 мин. (включая объем нагрузки до 5 мин.) с нарастающим итогом | [5 empty] | 13.06 | 13.06 | 13.06 | 27.35 | 27.35 | 27.35 | 27.35 | 27.35 | 27.35 | 27.35
ВСЕГО по Новгородскому филиалу ПАО "Россети Северо-Запад" до 60 мин. (включая объем нагрузки до 5 мин., до 20 мин.) с нарастающим итогом | [5 empty] | 13.06 | 13.06 | 13.06 | 27.35 | 27.35 | 27.35 | 36.116 | 38.342 | 38.342 | 38.342
Потребители АО "Новгородоблэлектро"
Новгородское отделение, тел. диспетчера 77-22-22
30 | Промышленная зона | ПС 110 кВ Районная | ф.41 | ОП | до 5 мин. | 0.184
| (ООО "Новгородснаб" тел.:62-82-46, 62-86-04 |  |  |  | от 5 до 20 мин.
| ООО "Лес" тел.:8-911-027-03-04) и др. |  |  |  | от 20 до 60 мин
тел. 77-22-22 деж. Диспетчер НОКЭ
31 | Промышленная зона | ПС 110 кВ Районная | ф.33 | ОП | до 5 мин. | 0.073
| (ЗАО "Стройснаб" тел.:73-26-14, |  |  |  | от 5 до 20 мин.
| 8-911-633-12-15 |  |  |  | от 20 до 60 мин
ООО "Фабус" тел.:640-052, 640-202
ООО "Строительное предприятие 640"
тел.: 642-404, 641-627
32 | ЗАО "ПК "Волховец", дог.№ 00005 и др. | ПС 110 кВ Районная | ф. 20 | ОП | до 5 мин. | 0.506
| 94-46-00 приемная, |  |  |  | от 5 до 20 мин.
| 94-47-08, 8-911-600-39-88 гл.энергетик, |  |  |  | от 20 до 60 мин
94-46-94, 8-911-041-96-33 зам. гл. энергетика
94-46-88, 94-47-29 деж.электрик
| ЗАО "ПК "Волховец", дог.№ 00005 и др. | ПС 110 кВ Районная | ф. 34 | ОП | до 5 мин. | 0.247
| 94-46-00 приемная, |  |  |  | от 5 до 20 мин.
| 94-47-08, 8-911-600-39-88 гл.энергетик, |  |  |  | от 20 до 60 мин
94-46-94, 8-911-041-96-33 зам. гл. энергетика
94-46-88, 94-47-29 деж.электрик
33 | ОАО "Трансвит" | ПС 110 кВ Районная |  | ОП (ПП) | до 5 мин.
| дог.№ 01314 |  |  |  | от 5 до 20 мин.
| тел. 77-44-74 гл. энергетик |  | ф. 13, 22 |  | от 20 до 60 мин | [7 empty] | 0.389
тел: 60-74-50 - энергетик
тел: 33-97-37 - дежурный электрик
34 | ЗАО "Лактис", дог.№01337, | ПС 110 кВ Районная |  | ОП (ПП) | до 5 мин.
| 500-908, 8-921-201-03-00 гл. энергетик, |  |  |  | от 5 до 20 мин.
| тел.629-108, 8-921-606-20-36 мастер эл.служ. |  | ф. 45, 46 |  | от 20 до 60 мин | [7 empty] | 1.084
629-128, 8-921-606-20-43 деж.электромонтер
35 | ООО "Лента", дог.№ 53010000004 | ПС 110 кВ Южная |  | ОП (ПП) | до 5 мин.
| 8-(812)-380-61-31 центр.приемная, |  |  |  | от 5 до 20 мин.
| 68-00-91 приемная, 8-921-570-12-08 гл. инженер |  | ф. 14, 23 |  | от 20 до 60 мин | [7 empty] | 0.392
68-00-96 доб. 768 - гл. энергетик
36 | ООО "Лента", дог.№ 53010000002 | ПС 110 кВ Районная |  | ОП (ПП) | до 5 мин.
| 8-(812)-380-61-31 центр.приемная, |  |  |  | от 5 до 20 мин.
| 68-00-91 приемная, 8-921-980-15-65гл. Инженер |  | ф. 23, 28 |  | от 20 до 60 мин | [7 empty] | 0.635
68-00-96 доб. 768 - гл. энергетик
ИТОГО по Новгородскому отделению до 5 мин. |  |  |  |  | 1.01 | 1.01 | 0 | 0 | 0 | 0 | 0 | 0 | 0 | 0 | 0
ИТОГО по Новгородскому отделению от 5 до 20 мин. |  |  |  |  | 0 | 0 | 0 | 0 | 0 | 0 | 0 | 0 | 0 | 0 | 0
ИТОГО по Новгородскому отделению от 20 до 60 мин. |  |  |  |  | 2.5 | 0 | 0 | 0 | 0 | 0 | 0 | 0 | 2.5 | 0 | 0
ИТОГО по Новгородскому отделению до 20 мин. (включая объем нагрузки до 5 мин.) |  |  |  |  | 1.01 | 1.01 | 0 | 0 | 0 | 0 | 0 | 0 | 0 | 0 | 0
ИТОГО по Новгородскому отделению до 60 мин. (включая объем нагрузки до 5 мин., до 20 мин.) |  |  |  |  | 3.51 | 1.01 | 0 | 0 | 0 | 0 | 0 | 0 | 2.5 | 0 | 0
ИТОГО по Новгородскому отделению до 5 мин. с нарастающим итогом | [5 empty] | 1.01 | 1.01 | 1.01 | 1.01 | 1.01 | 1.01 | 1.01 | 1.01 | 1.01 | 1.01
ИТОГО по Новгородскому отделению от 5 до 20 мин. с нарастающим итогом | [5 empty] | 0 | 0 | 0 | 0 | 0 | 0 | 0 | 0 | 0 | 0
ИТОГО по Новгородскому отделению от 20 до 60 мин. с нарастающим итогом | [5 empty] | 0 | 0 | 0 | 0 | 0 | 0 | 0 | 2.5 | 0 | 0
ИТОГО по Новгородскому отделению до 20 мин. (включая объем нагрузки до 5 мин.) с нарастающим итогом | [5 empty] | 1.01 | 1.01 | 1.01 | 1.01 | 1.01 | 1.01 | 1.01 | 1.01 | 1.01 | 1.01
ИТОГО по Новгородскому отделению до 60 мин. (включая объем нагрузки до 5 мин., до 20 мин.) с нарастающим итогом | [5 empty] | 1.01 | 1.01 | 1.01 | 1.01 | 1.01 | 1.01 | 1.01 | 3.51 | 3.51 | 3.51
Старорусский филиал, тел. диспетчера 8-(816-52)-52-639
37 | Промышленная зона | ПС 110 кВ Русса | ф.15 | ОП | до 5 мин. | 0.576
| (ООО "Лакто-Новгород") |  |  |  | от 5 до 20 мин.
| т.8-(816-52)-5-61-85 |  |  |  | от 20 до 60 мин
ИТОГО по Старорусскому филиалу до 5 мин. |  |  |  |  | 0.576 | 0.576 | 0 | 0 | 0 | 0 | 0 | 0 | 0 | 0 | 0
ИТОГО по Старорусскому филиалу от 5 до 20 мин. |  |  |  |  | 0 | 0 | 0 | 0 | 0 | 0 | 0 | 0 | 0 | 0 | 0
ИТОГО по Старорусскому филиалу от 20 до 60 мин. |  |  |  |  | 0 | 0 | 0 | 0 | 0 | 0 | 0 | 0 | 0 | 0 | 0
ИТОГО по Старорусскому филиалу до 20 мин. (включая объем нагрузки до 5 мин.) |  |  |  |  | 0.576 | 0.576 | 0 | 0 | 0 | 0 | 0 | 0 | 0 | 0 | 0
ИТОГО по Старорусскому филиалу до 60 мин. (включая объем нагрузки до 5 мин., до 20 мин.) |  |  |  |  | 0.576 | 0.576 | 0 | 0 | 0 | 0 | 0 | 0 | 0 | 0 | 0
ИТОГО по Старорусскому филиалу до 5 мин. с нарастающим итогом | [5 empty] | 0.576 | 0.576 | 0.576 | 0.576 | 0.576 | 0.576 | 0.576 | 0.576 | 0.576 | 0.576
ИТОГО по Старорусскому филиалу от 5 до 20 мин. с нарастающим итогом | [5 empty] | 0 | 0 | 0 | 0 | 0 | 0 | 0 | 0 | 0 | 0
ИТОГО по Старорусскому филиалу от 20 до 60 мин. с нарастающим итогом | [5 empty] | 0 | 0 | 0 | 0 | 0 | 0 | 0 | 0 | 0 | 0
ИТОГО по Старорусскому филиалу до 20 мин. (включая объем нагрузки до 5 мин.) с нарастающим итогом | [5 empty] | 0.576 | 0.576 | 0.576 | 0.576 | 0.576 | 0.576 | 0.576 | 0.576 | 0.576 | 0.576
ИТОГО по Старорусскому филиалу до 60 мин. (включая объем нагрузки до 5 мин., до 20 мин.) с нарастающим итогом | [5 empty] | 0.576 | 0.576 | 0.576 | 0.576 | 0.576 | 0.576 | 0.576 | 0.576 | 0.576 | 0.576
ИТОГО по АО "Новгородоблэлектро" до 5 мин. |  |  |  |  | 1.586 | 1.586 | 0 | 0 | 0 | 0 | 0 | 0 | 0 | 0 | 0
ИТОГО по АО "Новгородоблэлектро" от 5 до 20 мин. |  |  |  |  | 0 | 0 | 0 | 0 | 0 | 0 | 0 | 0 | 0 | 0 | 0
ИТОГО по АО "Новгородоблэлектро" от 20 до 60 мин. |  |  |  |  | 2.5 | 0 | 0 | 0 | 0 | 0 | 0 | 0 | 2.5 | 0 | 0
ИТОГО по АО "Новгородобэлектро" до 20 мин. (включая объем нагрузки до 5 мин.) |  |  |  |  | 1.586 | 1.586 | 0 | 0 | 0 | 0 | 0 | 0 | 0 | 0 | 0
ИТОГО по АО "Новгородобэлектро" до 60 мин. (включая объем нагрузки до 5 мин., до 20 мин.) |  |  |  |  | 4.086 | 1.586 | 0 | 0 | 0 | 0 | 0 | 0 | 2.5 | 0 | 0
ИТОГО по АО "Новгородоблэлектро" до 5 мин. с нарастающим итогом | [5 empty] | 1.586 | 1.586 | 1.586 | 1.586 | 1.586 | 1.586 | 1.586 | 1.586 | 1.586 | 1.586
ИТОГО по АО "Новгородоблэлектро" от 5 до 20 мин. с нарастающим итогом | [5 empty] | 0 | 0 | 0 | 0 | 0 | 0 | 0 | 0 | 0 | 0
ИТОГО по АО "Новгородоблэлектро" от 20 до 60 мин. с нарастающим итогом | [5 empty] | 0 | 0 | 0 | 0 | 0 | 0 | 0 | 2.5 | 2.5 | 2.5
ИТОГО по АО "Новгородобэлектро"до 20 мин. (включая объем нагрузки до 5 мин.) с нарастающим итогом | [5 empty] | 1.586 | 1.586 | 1.586 | 1.586 | 1.586 | 1.586 | 1.586 | 1.586 | 1.586 | 1.586
ИТОГО по АО "Новгородобэлектро" до 60 мин. (включая объем нагрузки до 5 мин., до 20 мин.) с нарастающим итогом | [5 empty] | 1.586 | 1.586 | 1.586 | 1.586 | 1.586 | 1.586 | 1.586 | 4.086 | 4.086 | 4.086
Потребители Филиала ПАО "ФСК ЕЭС" Новгородского предприятия МЭС
38 | ОАО "Красный Октябрь" | ПС 330 кВ Новгородская |  | ОП (ПП) | до 5 мин.
| директор: 64-29-10 |  |  |  | от 5 до 20 мин. |  |  |  | 0.17
8-963-366-3169
| Начальник команды: 64-21-50 |  |  |  | от 20 до 60 мин.
| 8-911-644-6822 |  | ВЛ 10 кВ л. 4 З-д Энергия*
| 8-911-601-0067 |  | ВЛ 10 кВ л. 18 З-д Энергия*
Электромонтер: 8-951-720-2180
8-911-619-15-35 гл. энергетик
39 | ООО "Газпром трансгаз | ПС 330 кВ Новгородская |  | ОП (ПП) | до 5 мин.
| Санкт-Петербург" |  |  |  | от 5 до 20 мин. |  |  |  | 0.067
Начальник СЭВС: 944-829,
| 8-958-453-50-70 |  |  |  | от 20 до 60 мин.
Инженер СЭВС: 944-839
| 8-921-205-8569 |  | Фидер 10 кВ л. 6, 8 Газпром
| 8-921-205-8540 |  | Трансгаз С-Петербург*
40 | ООО "Транснефть-Балтика" | ПС 330 кВ Юго-Западная |  | ОП (ПП) | до 5 мин. | 5.262
| Гл.энергетик: 8-931-850-90-08 |  |  |  | от 5 до 20 мин.
| Зам. гл. энергетика: 8-931-850-90-50 |  |  |  | от 20 до 60 мин
| энергетик: 8-931-850-90-64 |  | ВЛ 110 кВ Юго-Западная -
| энергодиспетчер: 8-931-850-90-22 |  | НПС-7 № 1*
ВЛ 110 кВ Юго-Западная -
НПС-7 № 2*
41 | АО "Фирма Ригель" | ПС 330 кВ Новгородская |  | ОП (ПП) | до 5 мин.
| энергетик: 8-911-648-97-18 |  |  |  | от 5 до 20 мин. |  |  |  | 0.01
инженер-механик, электромонтер:
| 8-921-200-39-67 |  |  |  | от 20 до 60 мин.
| т.(8162) 64-43-52 |  | ВЛ 10 кВ л. 12*
| т.(8162) 64-53-45 |  | ВЛ 10 кВ л. 14*
ИТОГО по Филиалу ПАО "ФСК ЕЭС" Новгородского предприятия МЭС до 5 мин. |  |  |  |  | 5.262 | 5.262 | 0 | 0 | 0 | 0 | 0 | 0 | 0 | 0 | 0
ИТОГО по Филиалу ПАО "ФСК ЕЭС" Новгородского предприятия МЭС от 5 до 20 мин. |  |  |  |  | 0.247 | 0 | 0 | 0 | 0.247 | 0 | 0 | 0 | 0 | 0 | 0
ИТОГО по Филиалу ПАО "ФСК ЕЭС" Новгородского предприятия МЭС от 20 до 60 мин. |  |  |  |  | 0 | 0 | 0 | 0 | 0 | 0 | 0 | 0 | 0 | 0 | 0
ВСЕГО по Филиалу ПАО "ФСК ЕЭС" Новгородского предприятия МЭС до 20 мин. (включая объем нагрузки до 5 мин.) |  |  |  |  | 5.509 | 5.262 | 0 | 0 | 0.247 | 0 | 0 | 0 | 0 | 0 | 0
ВСЕГО по Филиалу ПАО "ФСК ЕЭС" Новгородского предприятия МЭС до 60 мин. (включая объем нагрузки до 5 мин., до 20 мин.) |  |  |  |  | 5.509 | 5.262 | 0 | 0 | 0.247 | 0 | 0 | 0 | 0 | 0 | 0
ИТОГО по Филиалу ПАО "ФСК ЕЭС" Новгородского предприятия МЭС до 5 мин. с нарастающим итогом | [5 empty] | 5.262 | 5.262 | 5.262 | 5.262 | 5.262 | 5.262 | 5.262 | 5.262 | 5.262 | 5.262
ИТОГО по Филиалу ПАО "ФСК ЕЭС" Новгородского предприятия МЭС от 5 до 20 мин. с нарастающим итогом | [5 empty] | 0 | 0 | 0 | 0.247 | 0.247 | 0.247 | 0.247 | 0.247 | 0.247 | 0.247
ИТОГО по Филиалу ПАО "ФСК ЕЭС" Новгородского предприятия МЭС от 20 до 60 мин. с нарастающим итогом | [5 empty] | 0 | 0 | 0 | 0 | 0 | 0 | 0 | 0 | 0 | 0
ВСЕГО по Филиалу ПАО "ФСК ЕЭС" Новгородского предприятия МЭС до 20 мин. (включая объем нагрузки до 5 мин.) с нарастающим итогом | [5 empty] | 5.262 | 5.262 | 5.262 | 5.509 | 5.509 | 5.509 | 5.509 | 5.509 | 5.509 | 5.509
ВСЕГО по Филиалу ПАО "ФСК ЕЭС" Новгородского предприятия МЭС до 60 мин. (включая объем нагрузки до 5 мин., до 20 мин.) с нарастающим итогом | [5 empty] | 5.262 | 5.262 | 5.262 | 5.509 | 5.509 | 5.509 | 5.509 | 5.509 | 5.509 | 5.509
ПАО "ТГК-2" (ООО "Новэлектросети" - ПАО "Акрон")
42 | ПАО "Акрон" дог. №0000071 дкп, | НТЭЦ 110 кВ | конторль ввода ГВО по величине потребления подстанций | ОП (ПП) | до 5 мин | 0.35
| 173012 г. Великий Новгород | (Новгородская ТЭЦ |  |  | от 5 до 20 мин |  |  |  | 6.84
| т. 8(8162)99-65-55 приемная | ПАО "ТГК-2") |  |  | от 20 до 60 мин | [6 empty] | 6.66
т. 8(8162)99-62-00 гл. инженер
т. 8(8162)99-62-05 гл. энергетик
т. 8(8162)99-63-77 нач. смены цеха эл. снабж.
т. 8(8162)99-62-54 диспетчер
т. 8(8162)99-61-09 справочная
ИТОГО по ПАО "ТГК-2" (ООО "Новэлектросети" - ПАО "Акрон") до 5 мин. |  |  |  |  | 0.35 | 0.35 | 0 | 0 | 0 | 0 | 0 | 0 | 0 | 0 | 0
ИТОГО по ПАО "ТГК-2" (ООО "Новэлектросети" - ПАО "Акрон") от 5 до 20 мин. |  |  |  |  | 6.84 | 0 | 0 | 0 | 6.84 | 0 | 0 | 0 | 0 | 0 | 0
ИТОГО по ПАО "ТГК-2" (ООО "Новэлектросети" - ПАО "Акрон") от 20 до 60 мин. |  |  |  |  | 6.66 | 0 | 0 | 0 | 0 | 0 | 0 | 6.66 | 0 | 0 | 0
ВСЕГО по ПАО "ТГК-2" (ООО "Новэлектросети" - ПАО "Акрон") до 20 мин. (включая объем нагрузки до 5 мин.) |  |  |  |  | 7.19 | 0.35 | 0 | 0 | 6.84 | 0 | 0 | 0 | 0 | 0 | 0
ВСЕГО по ПАО "ТГК-2" (ООО "Новэлектросети" - ПАО "Акрон") до 60 мин. (включая объем нагрузки до 5 мин., до 20 мин.) |  |  |  |  | 13.85 | 0.35 | 0 | 0 | 6.84 | 0 | 0 | 6.66 | 0 | 0 | 0
ИТОГО по ПАО "ТГК-2" (ООО "Новэлектросети" - ПАО "Акрон") до 5 мин. с нарастающим итогом | [5 empty] | 0.35 | 0.35 | 0.35 | 0.35 | 0.35 | 0.35 | 0.35 | 0.35 | 0.35 | 0.35
ИТОГО по ПАО "ТГК-2" (ООО "Новэлектросети" - ПАО "Акрон") от 5 до 20 мин. с нарастающим итогом | [5 empty] | 0 | 0 | 0 | 6.84 | 6.84 | 6.84 | 6.84 | 6.84 | 6.84 | 6.84
ИТОГО по ПАО "ТГК-2" (ООО "Новэлектросети" - ПАО "Акрон") от 20 до 60 мин. с нарастающим итогом | [5 empty] | 0 | 0 | 0 | 0 | 0 | 0 | 6.66 | 6.66 | 6.66 | 6.66
ВСЕГО по ПАО "ТГК-2" (ООО "Новэлектросети" - ПАО "Акрон") до 20 мин. (включая объем нагрузки до 5 мин.) с нарастающим итогом | [5 empty] | 0.35 | 0.35 | 0.35 | 7.19 | 7.19 | 7.19 | 7.19 | 7.19 | 7.19 | 7.19
ВСЕГО по ПАО "ТГК-2" (ООО "Новэлектросети" - ПАО "Акрон") до 60 мин. (включая объем нагрузки до 5 мин., до 20 мин.) с нарастающим итогом | [5 empty] | 0.35 | 0.35 | 0.35 | 7.19 | 7.19 | 7.19 | 13.85 | 13.85 | 13.85 | 13.85
ИТОГО по Новгородской области до 5 мин. |  |  |  |  | 20.258 | 20.258 | 0 | 0 | 0 | 0 | 0 | 0 | 0 | 0 | 0
ИТОГО по Новгородской области от 5 до 20 мин. |  |  |  |  | 21.377 | 0 | 0 | 0 | 21.377 | 0 | 0 | 0 | 0 | 0 | 0
ИТОГО по Новгородской области от 20 до 60 мин. |  |  |  |  | 20.152 | 0 | 0 | 0 | 0 | 0 | 0 | 15.426 | 4.726 | 0 | 0
ВСЕГО по Новгородской области до 20 мин. (включая объем нагрузки до 5 мин.) |  |  |  |  | 41.635 | 20.258 | 0 | 0 | 21.377 | 0 | 0 | 0 | 0 | 0 | 0
ВСЕГО по Новгородской области до 60 мин. (включая объем нагрузки до 5 мин., до 20 мин.) |  |  |  |  | 61.787 | 20.258 | 0 | 0 | 21.377 | 0 | 0 | 15.426 | 4.726 | 0 | 0
ВСЕГО по ДУ в Новгородской области до 5 мин. | [5 empty] | 1.18 | 0 | 0 | 0 | 0 | 0 | 0 | 0 | 0 | 0
ИТОГО по Новгородской области до 5 мин. с нарастающим итогом | [5 empty] | 20.258 | 20.258 | 20.258 | 20.258 | 20.258 | 20.258 | 20.258 | 20.258 | 20.258 | 20.258
ИТОГО по Новгородской области от 5 до 20 мин. с нарастающим итогом | [5 empty] | 0 | 0 | 0 | 21.377 | 21.377 | 21.377 | 21.377 | 21.377 | 21.377 | 21.377
ИТОГО по Новгородской областиот 20 до 60 мин. с нарастающим итогом | [5 empty] | 0 | 0 | 0 | 0 | 0 | 0 | 15.426 | 20.152 | 20.152 | 20.152
ВСЕГО по Новгородской области до 20 мин. (включая объем нагрузки до 5 мин.) с нарастающим итогом | [5 empty] | 20.258 | 20.258 | 20.258 | 41.635 | 41.635 | 41.635 | 41.635 | 41.635 | 41.635 | 41.635
ВСЕГО по Новгородской области до 60 мин. (включая объем нагрузки до 5 мин., до 20 мин.) с нарастающим итогом | [5 empty] | 20.258 | 20.258 | 20.258 | 41.635 | 41.635 | 41.635 | 57.061 | 61.787 | 61.787 | 61.787
ВСЕГО по ДУ в Новгородской области до 5 мин. с нарастающим итогом | [5 empty] | 1.18 | 1.18 | 1.18 | 1.18 | 1.18 | 1.18 | 1.18 | 1.18 | 1.18 | 1.18

## ГВО НУ 23-00
ГРАФИК
временного отключения потребления на 2022/2023 гг.
Новгородского энергоузла по Новгородскому филиалу ПАО "Россети Северо-Запад" на территории Новгородской области
по данным КЗ 21.06.2023 за 23-00 час
№ п/п | Потребитель | Наименование подстанции | Наименование фидера /наименование фидера контроля* | Способ ввода отключения по графику | Время отключения | Очередь ограничения (МВт)
[6 empty] | I | II | III | IV | V | VI | VII | VIII | IX | X
1 | 2 | 3 | 4 | 5 | 6 | 7 | 8 | 9 | 10 | 11 | 12 | 13 | 14 | 15 | 16
Новгородского филиал ПАО "Россети Северо-Запад"
ПО "Ильменские электрические сети"
1 | АО "НПО "КВАНТ" | ПС 110 кВ Районная | ф. 09 | ОП | до 5 мин | 0.28
| дог. №18/86 ДОУПЭ |  |  |  | от 5 до 20 мин
| т. 8(8162)68-20-04 отдел гл. энергетика |  |  |  | от 20 до 60 мин
| м.т. 8-951-720-15-00 нач. отдела гл. энергетика |  | ф. 26*, 62*, 67*
м.т. 8-921-207-62-35 дежурный электрик
2 | ОАО "Спектр" | ПС 110 кВ Районная | ф. 64 | ОП | до 5 мин | 0.24
| дог. №11-00035 |  |  |  | от 5 до 20 мин
| т. 8(8162)33-51-73 приемная |  |  |  | от 20 до 60 мин
| м.т. 8-952-480-10-14 |  | ф. 55*
нач. ЭМО
т.8(8162)33-51-73 дисп. ЭМО
3 | ОАО "Заряд" | ПС 110 кВ Районная | ф. 30 | ОП | до 5 мин | 0.11
| дог. №11-00886 |  |  |  | от 5 до 20 мин
| т. 8(8162)62-73-23 тех. Директор |  |  |  | от 20 до 60 мин
| м.т. 8-911-609-21-05 нач. ЭМУ |  | ф. 16*
4 | ООО "Амкор СК Новгород" | ПС 110 кВ Районная | ф. 70 | ОП | до 5 мин | 0.73
| дог. №50 |  |  |  | от 5 до 20 мин
| т. 8(8162)940-888 приемная |  |  |  | от 20 до 60 мин
| м.т. 8-921-022-60-22 |  | ф. 61*
м.т. 8-921-190-17-63 гл. энергетик
м.т. 8-921-196-20-28 дежурный
5 | ООО "Амкор Флексиблз | ПС 110 кВ Районная | ф. 66 | ОП | до 5 мин | 1.43
| Новгород" |  |  |  | от 5 до 20 мин
| дог. №11-00011 |  |  |  | от 20 до 60 мин
| т. 8(8162)680-680 приемная, |  | ф. 39*
м.т. 8-963-333-46-59 менедж. по безоп и тех. Обесп.
м.т. 8-963-330-68-50 нач. тех. Отдела
6 | ОАО "ВН Мясной Двор" | ПС 110 кВ Районная | ф. 27 | ОП | до 5 мин | 0.2
| дог. №0000085 |  |  |  | от 5 до 20 мин
| т. 8(8162)680-501 приемная, |  |  |  | от 20 до 60 мин
| т. 8(8162)680-511гл. Инженер |  | ф. 44*
т. 8(81620680-565, м.т. 8-965-8085-51-23 гл. энерг.
м.т. 8-911-600-23-21 дежурный
7 | ООО "Гранит" | ПС 110 кВ Районная |  | ОП (ПП) | до 5 мин
| дог. №11-01389 |  |  |  | от 5 до 20 мин
| м.т.8-964-690-69-06 |  |  |  | от 20 до 60 мин | [6 empty] | 0.18
| главный инженер |  | ф. 47*, 48*
8 | ОАО "Новгородский завод | ПС 110 кВ Антоново |  | ОП (ПП) | до 5 мин
| стекловолокна" |  |  |  | от 5 до 20 мин |  |  |  | 0.09
| дог. №01-00054 |  |  |  | от 20 до 60 мин | [6 empty] | 0.67
| т. 8(8162)68-05-90 приемная |  | ф. 08*, 17*
т. 8-931-853-04-44 тех. директор
м.т. 8-921-730-33-13 инженер ОГЭ
9 | ИП Сивкова А.О. (ООО "НОРДИНВЕСТ") | ПС 110 кВ Базовая |  | ОП (ПП) | до 5 мин
| дог. №0000085 |  | ф. 10/10, 10/11 |  | от 5 до 20 мин |  |  |  | 0.21
| м.т. 8-921-739-90-02 техический директор |  |  |  | от 20 до 60 мин
т. 8(8162) 33-88-50 приемная
10 | АО "НПП Старт" дог. №0000085 | ПС 110 кВ Базовая |  | ОП (ПП) | до 5 мин
| т. 8(8162)76-56-58 приемная |  |  |  | от 5 до 20 мин
| т. 8-950-684-61-14 гл. инженер |  | ф. 11 |  | от 20 до 60 мин | [6 empty] | 0.27
м.т. 8-921-699-77-68 дежурный
11 | ПАО "Контур" дог. №253 от 27.10.2017 | ПС 110 кВ Базовая |  | ОП (ПП) | до 5 мин
| т. 8(8162)680-900 приемная |  | ф. 66, 74 |  | от 5 до 20 мин |  |  |  | 0.13
| т. 8(8162)680-910, 680-900 доб. 477 |  |  |  | от 20 до 60 мин
| т. 8(8162)680-887, м.т. 8-965-808-03-33 |  | ф. 79*, 73*, 70*
гл. энергетик
м.т. 8-965-806-74-05 дежурный
12 | ООО "Трубичино" | ПС 330 кВ Новгородская |  | ОП (ПП) | до 5 мин
| дог. №13-00117 |  |  |  | от 5 до 20 мин
| т. 8(8162)741-133 приёмная |  |  |  | от 20 до 60 мин | [6 empty] | 0
| т. 8(8162)741-139, м.т. 8-911-601-28-21 гл. энерг., дежурный |  | ф. 01*, 07*, 13*, 15*
13 | ЗАО "НМЗ" | НТЭЦ 110 кВ (Новгородская ТЭЦ ПАО "ТГК-2") |  | ОП (ПП) | до 5 мин
| дог. №01/12/17-ОГЭ |  |  |  | от 5 до 20 мин
| т. 8(8162)940-750 - приёмная |  |  |  | от 20 до 60 мин | [6 empty] | 0.759
| т. 8(8162)940-750 доб. 250, м.т. 8-911-600-74-72 |  | яч. 5*, яч. 46*
зам. главного энерг. по электрохозяйству
т. 8(8162)940-750 доб. 285, м.т. 8-911-600-46-70
ответственный за электрохозяйство
м.т. 8-911-600-66-35 - дежурный
14 | ПАО "Акрон" дог. №11702-1 от 06.12.2019 | ПС 110 кВ 100 ПС 110 кВ 315 | конторль ввода ГВО по величине потребления подстанций | ОП (ПП) | до 5 мин | 8.19
| №11702-2 от 06.12.2019 |  |  |  | от 5 до 20 мин |  |  |  | 13.75
| №11702-3 от 06.12.2019 |  |  |  | от 20 до 60 мин | [6 empty] | 4.111
173012 г. Великий Новгород
т. 8(8162)99-65-55 приемная
т. 8(8162)99-62-00 гл. инженер
т. 8(8162)99-62-05 гл. энергетик
т. 8(8162)99-63-77 нач. смены цеха эл. снабж.
т. 8(8162)99-62-54 диспетчер
т. 8(8162)99-61-09 справочная
15 | ООО "Новгородский бекон" | ПС 110 кВ Новоселицы |  | ОП (ПП) | до 5 мин
| п/ф д. Божонка |  |  |  | от 5 до 20 мин
| дог. №53110002312 |  |  |  | от 20 до 60 мин | [6 empty] | 1.56
| т. 8(8162)682-631 приёмная |  | ф. 02*, 03*, 04*, 05*, 06*, 07*, 08*, 09*
м.т. 8-8-965-808-66-23 дежурный э/монтер
16 | ООО "Новгородский бекон" | ПС 110 кВ Чечулино ПС 110 кВ Подберезье |  | ОП (ПП) | до 5 мин
| дог. №53110002312 |  |  |  | от 5 до 20 мин
| т. 8(8162)682-631 приёмная |  |  |  | от 20 до 60 мин | [6 empty] | 0.44
| м.т. 8-911-620-02-83 нач. электроцеха |  | ф. 05*, 06*, 07*, 08*
| т. 8(8162)682-670, 8(8162)682-660 дежурный |  | ф. 04*, 05*, 07*, 08*
17 | ОАО "Подберезский | ПС 110 кВ Подберезье |  | ОП (ПП) | до 5 мин
| комбинат хлебепродуктов" |  |  |  | от 5 до 20 мин
| дог. №11-01590 |  | ф. 06, 09 |  | от 20 до 60 мин | [6 empty] | 0.12
т. 8(8162)742-641 приёмная
т. 8(8162) 742-643 гл. инженер
т. 8(8162)742-500,
м.т. 8-911-645-24-67 гл. энергетик
18 | ООО "Агрокомплекс" | ПС 110 кВ Спасская |  | ОП (ПП) | до 5 мин
| дог. №51-00191 |  |  |  | от 5 до 20 мин
| м.т. 8-921-964-78-00 - ген. директор |  |  |  | от 20 до 60 мин | [6 empty] | 0.35
ф. 01*, 04*
19 | Смешанная нагрузка: Администрация Савинского сельского поселения, МАОУ "Hовоселицкая средняя общеобразовательная школа", Потребительское общество "Новгородское", ОАО "Вымпел-Коммуникации", население | ПС 110 кВ Новоселицы | ф. 01 | ДУ | до 5 мин | 0.14
от 5 до 20 мин
от 20 до 60 мин
20 | Смешанная нагрузка: Администрация Савинского сельского поселения, ОАО "Вымпел-Коммуникации", ФГУ "Упрдор России", население | ПС 110 кВ Новоселицы | ф. 10 | ДУ | до 5 мин | 0.16
от 5 до 20 мин
от 20 до 60 мин
21 | Смешанная нагрузка: Государственная компания "Российские автомобильные дороги", ООО "Магистраль двух столиц" | ПС 110 кВ Дорожная | ф. 01 | ДУ | до 5 мин | 0
от 5 до 20 мин
от 20 до 60 мин
|  | ПС 110 кВ Дорожная | ф. 02 | ДУ | до 5 мин | 0
от 5 до 20 мин
от 20 до 60 мин
|  | ПС 110 кВ Дорожная | ф. 03 | ДУ | до 5 мин | 0.01
от 5 до 20 мин
от 20 до 60 мин
|  | ПС 110 кВ Дорожная | ф. 04 | ДУ | до 5 мин | 0.01
от 5 до 20 мин
от 20 до 60 мин
22 | Смешанная нагрузка: Государственная компания "Российские автомобильные дороги", ООО "Магистраль двух столиц" | ПС 110 кВ Магистральная | ф. 01 | ДУ | до 5 мин | 0.17
от 5 до 20 мин
от 20 до 60 мин
|  | ПС 110 кВ Магистральная | ф. 02 | ДУ | до 5 мин | 0.09
от 5 до 20 мин
от 20 до 60 мин
|  | ПС 110 кВ Магистральная | ф. 03 | ДУ | до 5 мин | 0.22
от 5 до 20 мин
от 20 до 60 мин
|  | ПС 110 кВ Магистральная | ф. 04 | ДУ | до 5 мин | 0.49
от 5 до 20 мин
от 20 до 60 мин
23 | Смешанная нагрузка: ОАУСО "Шимский КЦСО (комплексный центр социального обслуживания)", МУ "Шимская ЦКДС " (централизованная культурно-досуговая система), КФХ Акашкин А. И., ООО "Капитан", ИП Ведехин А. С., ИП Митина, КХ Кадырова А. У., ООО "СП "Шелонь-1", Администрация Шимского муниципального района, население | ПС 110 кВ Шимск | ф. 13 | ОП | до 5 мин | 0.12
от 5 до 20 мин
от 20 до 60 мин
24 | Смешанная нагрузка: Администрация Шимского муниципального района, население | ПС 110 кВ Шимск | ф. 14 | ОП | до 5 мин | 0.08
от 5 до 20 мин
от 20 до 60 мин
ИТОГО по ПО "ИЭС" до 5 мин. |  |  |  |  | 12.67 | 12.67 | 0 | 0 | 0 | 0 | 0 | 0 | 0 | 0 | 0
ИТОГО по ПО "ИЭС" от 5 до 20 мин. |  |  |  |  | 14.18 | 0 | 0 | 0 | 14.18 | 0 | 0 | 0 | 0 | 0 | 0
ИТОГО по ПО "ИЭС" от 20 до 60 мин. |  |  |  |  | 8.46 | 0 | 0 | 0 | 0 | 0 | 0 | 8.46 | 0 | 0 | 0
ВСЕГО по ПО "ИЭС" до 20 мин. (включая объем нагрузки до 5 мин.) |  |  |  |  | 26.85 | 12.67 | 0 | 0 | 14.18 | 0 | 0 | 0 | 0 | 0 | 0
ВСЕГО по ПО "ИЭС" до 60 мин. (включая объем нагрузки до 5 мин., до 20 мин.) |  |  |  |  | 35.31 | 12.67 | 0 | 0 | 14.18 | 0 | 0 | 8.46 | 0 | 0 | 0
ИТОГО по ПО "ИЭС" до 5 мин. с нарастающим итогом | [5 empty] | 12.67 | 12.67 | 12.67 | 12.67 | 12.67 | 12.67 | 12.67 | 12.67 | 12.67 | 12.67
ИТОГО по ПО "ИЭС" от 5 до 20 мин. с нарастающим итогом | [5 empty] | 0 | 0 | 0 | 14.18 | 14.18 | 14.18 | 14.18 | 14.18 | 14.18 | 14.18
ИТОГО по ПО "ИЭС" от 20 до 60 мин. с нарастающим итогом | [5 empty] | 0 | 0 | 0 | 0 | 0 | 0 | 8.46 | 8.46 | 8.46 | 8.46
ВСЕГО по ПО "ИЭС" до 20 мин. (включая объем нагрузки до 5 мин.) с нарастающим итогом | [5 empty] | 12.67 | 12.67 | 12.67 | 26.85 | 26.85 | 26.85 | 26.85 | 26.85 | 26.85 | 26.85
ВСЕГО по ПО "ИЭС" до 60 мин. (включая объем нагрузки до 5 мин., до 20 мин.) с нарастающим итогом | [5 empty] | 12.67 | 12.67 | 12.67 | 26.85 | 26.85 | 26.85 | 35.31 | 35.31 | 35.31 | 35.31
ПО "Валдайские электрические сети"
Старорусский РЭС
25 | ОАО "ПФК" | ПС 110 кВ Парфино |  | ОП (ПП) | до 5 мин.
| т. 8-964-310-70-79 - гл. энергетик |  | ф. 7 (6 кВ) |  | от 5 до 20 мин.
| т. 8-(816-50)-68-560, 8-921-697-19-58 - |  |  |  | от 20 до 60 мин | [7 empty] | 1.25
| главный инженер |  | ф. 3* (6 кВ)
т.8-(816-50)68-548 электрик
8-921-024-54-12 - начальник энергослужбы
26 | НОАУ "Демянский | ПС 110 кВ Медниково |  | ОП (ПП) | до 5 мин.
| лесхоз" |  |  |  | от 5 до 20 мин.
| тел.8-(816-52)-58-537 - приемная |  | ф. 9 |  | от 20 до 60 мин | [7 empty] | 0.097
м.т. 8-911-612-00-53 начальник ПХС
27 | ООО"ЭКО ВУД" тел.8-911-351-05-82 | ПС 110 кВ Парфино | ф. 4 (6 кВ) | ОП (ПП) | до 5 мин.
от 5 до 20 мин.
[5 empty] | от 20 до 60 мин | [7 empty] | 0.427
28 | ИП Иванов М.Е тел.8-(816-50)-61-984, 8-911-614-01-26 | ПС 110 кВ Парфино | ф. 1 (10 кВ) | ОП (ПП) | до 5 мин.
от 5 до 20 мин.
[5 empty] | от 20 до 60 мин | [7 empty] | 0.351
29 | Смешанная нагрузка (частный сектор, с/х предприятия, магазины, школа) | ПС 110 кВ Русса | ф. 5 | ОП | до 5 мин. | 0.243
от 5 до 20 мин.
от 20 до 60 мин
ИТОГО по Старорусскому РЭС до 5 мин. |  |  |  |  | 0.243 | 0.243 | 0 | 0 | 0 | 0 | 0 | 0 | 0 | 0 | 0
ИТОГО по Старорусскому РЭС от 5 до 20 мин. |  |  |  |  | 0 | 0 | 0 | 0 | 0 | 0 | 0 | 0 | 0 | 0 | 0
ИТОГО по Старорусскому РЭС от 20 до 60 мин. |  |  |  |  | 2.125 | 0 | 0 | 0 | 0 | 0 | 0 | 0 | 2.125 | 0 | 0
ВСЕГО по Старорусскому РЭС до 20 мин. (включая объем нагрузки до 5 мин.) |  |  |  |  | 0.243 | 0.243 | 0 | 0 | 0 | 0 | 0 | 0 | 0 | 0 | 0
ВСЕГО по Старорусскому РЭС до 60 мин. (включая объем нагрузки до 5 мин., до 20 мин.) |  |  |  |  | 2.368 | 0.243 | 0 | 0 | 0 | 0 | 0 | 0 | 2.125 | 0 | 0
ИТОГО по Старорусскому РЭС до 5 мин. с нарастающим итогом | [5 empty] | 0.243 | 0.243 | 0.243 | 0.243 | 0.243 | 0.243 | 0.243 | 0.243 | 0.243 | 0.243
ИТОГО по Старорусскому РЭС от 5 до 20 мин. с нарастающим итогом | [5 empty] | 0 | 0 | 0 | 0 | 0 | 0 | 0 | 0 | 0 | 0
ИТОГО по Старорусскому РЭС от 20 до 60 мин. с нарастающим итогом | [5 empty] | 0 | 0 | 0 | 0 | 0 | 0 | 0 | 2.125 | 2.125 | 2.125
ВСЕГО по Старорусскому РЭС до 20 мин. (включая объем нагрузки до 5 мин.) с нарастающим итогом | [5 empty] | 0.243 | 0.243 | 0.243 | 0.243 | 0.243 | 0.243 | 0.243 | 0.243 | 0.243 | 0.243
ВСЕГО по Старорусскому РЭС до 60 мин. (включая объем нагрузки до 5 мин., до 20 мин.) с нарастающим итогом | [5 empty] | 0.243 | 0.243 | 0.243 | 0.243 | 0.243 | 0.243 | 0.243 | 2.368 | 2.368 | 2.368
ИТОГО по ПО "ВЭС" до 5 мин. |  |  |  |  | 0.243 | 0.243 | 0 | 0 | 0 | 0 | 0 | 0 | 0 | 0 | 0
ИТОГО по ПО "ВЭС" 5 до 20 мин. |  |  |  |  | 0 | 0 | 0 | 0 | 0 | 0 | 0 | 0 | 0 | 0 | 0
ИТОГО по ПО "ВЭС" 20 до 60 мин. |  |  |  |  | 2.125 | 0 | 0 | 0 | 0 | 0 | 0 | 0 | 2.125 | 0 | 0
ВСЕГО по ПО "ВЭС" до 20 мин. (включая объем нагрузки до 5 мин.) |  |  |  |  | 0.243 | 0.243 | 0 | 0 | 0 | 0 | 0 | 0 | 0 | 0 | 0
ВСЕГО по ПО "ВЭС" до 60 мин. (включая объем нагрузки до 5 мин., до 20 мин.) |  |  |  |  | 2.368 | 0.243 | 0 | 0 | 0 | 0 | 0 | 0 | 2.125 | 0 | 0
ИТОГО по ПО "ВЭС" до 5 мин. с нарастающим итогом | [5 empty] | 0.243 | 0.243 | 0.243 | 0.243 | 0.243 | 0.243 | 0.243 | 0.243 | 0.243 | 0.243
ИТОГО по ПО "ВЭС" от 5 до 20 мин. с нарастающим итогом | [5 empty] | 0 | 0 | 0 | 0 | 0 | 0 | 0 | 0 | 0 | 0
ИТОГО по ПО "ВЭС" от 20 до 60 мин. с нарастающим итогом | [5 empty] | 0 | 0 | 0 | 0 | 0 | 0 | 0 | 2.125 | 2.125 | 2.125
ВСЕГО по ПО "ВЭС" до 20 мин. (включая объем нагрузки до 5 мин.) с нарастающим итогом | [5 empty] | 0.243 | 0.243 | 0.243 | 0.243 | 0.243 | 0.243 | 0.243 | 0.243 | 0.243 | 0.243
ВСЕГО по ПО "ВЭС" 60 мин. (включая объем нагрузки до 5 мин., до 20 мин.) с нарастающим итогом | [5 empty] | 0.243 | 0.243 | 0.243 | 0.243 | 0.243 | 0.243 | 0.243 | 2.368 | 2.368 | 2.368
ИТОГО по Новгородскому филиалу ПАО "Россети Северо-Запад" до 5 мин. |  |  |  |  | 12.913 | 12.913 | 0 | 0 | 0 | 0 | 0 | 0 | 0 | 0 | 0
ИТОГО по Новгородскому филиалу ПАО "Россети Северо-Запад" от 5 до 20 мин. |  |  |  |  | 14.18 | 0 | 0 | 0 | 14.18 | 0 | 0 | 0 | 0 | 0 | 0
ИТОГО по Новгородскому филиалу ПАО "Россети Северо-Запад" от 20 до 60 мин. |  |  |  |  | 10.585 | 0 | 0 | 0 | 0 | 0 | 0 | 8.46 | 2.125 | 0 | 0
ВСЕГО по Новгородскому филиалу ПАО "Россети Северо-Запад" до 20 мин. (включая объем нагрузки до 5 мин.) |  |  |  |  | 27.093 | 12.913 | 0 | 0 | 14.18 | 0 | 0 | 0 | 0 | 0 | 0
ВСЕГО по Новгородскому филиалу ПАО "Россети Северо-Запад" до 60 мин. (включая объем нагрузки до 5 мин., до 20 мин.) |  |  |  |  | 37.678 | 12.913 | 0 | 0 | 14.18 | 0 | 0 | 8.46 | 2.125 | 0 | 0
ИТОГО по Новгородскому филиалу ПАО "Россети Северо-Запад" до 5 мин. с нарастающим итогом | [5 empty] | 12.913 | 12.913 | 12.913 | 12.913 | 12.913 | 12.913 | 12.913 | 12.913 | 12.913 | 12.913
ИТОГО по Новгородскому филиалу ПАО "Россети Северо-Запад" от 5 до 20 мин. с нарастающим итогом | [5 empty] | 0 | 0 | 0 | 14.18 | 14.18 | 14.18 | 14.18 | 14.18 | 14.18 | 14.18
ИТОГО по Новгородскому филиалу ПАО "Россети Северо-Запад" от 20 до 60 мин. с нарастающим итогом | [5 empty] | 0 | 0 | 0 | 0 | 0 | 0 | 8.46 | 10.585 | 10.585 | 10.585
ВСЕГО по Новгородскому филиалу ПАО "Россети Северо-Запад" до 20 мин. (включая объем нагрузки до 5 мин.) с нарастающим итогом | [5 empty] | 12.913 | 12.913 | 12.913 | 27.093 | 27.093 | 27.093 | 27.093 | 27.093 | 27.093 | 27.093
ВСЕГО по Новгородскому филиалу ПАО "Россети Северо-Запад" до 60 мин. (включая объем нагрузки до 5 мин., до 20 мин.) с нарастающим итогом | [5 empty] | 12.913 | 12.913 | 12.913 | 27.093 | 27.093 | 27.093 | 35.553 | 37.678 | 37.678 | 37.678
Потребители АО "Новгородоблэлектро"
Новгородское отделение, тел. диспетчера 77-22-22
30 | Промышленная зона | ПС 110 кВ Районная | ф.41 | ОП | до 5 мин. | 0.184
| (ООО "Новгородснаб" тел.:62-82-46, 62-86-04 |  |  |  | от 5 до 20 мин.
| ООО "Лес" тел.:8-911-027-03-04) и др. |  |  |  | от 20 до 60 мин
тел. 77-22-22 деж. Диспетчер НОКЭ
31 | Промышленная зона | ПС 110 кВ Районная | ф.33 | ОП | до 5 мин. | 0.16
| (ЗАО "Стройснаб" тел.:73-26-14, |  |  |  | от 5 до 20 мин.
| 8-911-633-12-15 |  |  |  | от 20 до 60 мин
ООО "Фабус" тел.:640-052, 640-202
ООО "Строительное предприятие 640"
тел.: 642-404, 641-627
32 | ЗАО "ПК "Волховец", дог.№ 00005 и др. | ПС 110 кВ Районная | ф. 20 | ОП | до 5 мин. | 0.506
| 94-46-00 приемная, |  |  |  | от 5 до 20 мин.
| 94-47-08, 8-911-600-39-88 гл.энергетик, |  |  |  | от 20 до 60 мин
94-46-94, 8-911-041-96-33 зам. гл. энергетика
94-46-88, 94-47-29 деж.электрик
| ЗАО "ПК "Волховец", дог.№ 00005 и др. | ПС 110 кВ Районная | ф. 34 | ОП | до 5 мин. | 0.31
| 94-46-00 приемная, |  |  |  | от 5 до 20 мин.
| 94-47-08, 8-911-600-39-88 гл.энергетик, |  |  |  | от 20 до 60 мин
94-46-94, 8-911-041-96-33 зам. гл. энергетика
94-46-88, 94-47-29 деж.электрик
33 | ОАО "Трансвит" | ПС 110 кВ Районная |  | ОП (ПП) | до 5 мин.
| дог.№ 01314 |  |  |  | от 5 до 20 мин.
| тел. 77-44-74 гл. энергетик |  | ф. 13, 22 |  | от 20 до 60 мин | [7 empty] | 0.389
тел: 60-74-50 - энергетик
тел: 33-97-37 - дежурный электрик
34 | ЗАО "Лактис", дог.№01337, | ПС 110 кВ Районная |  | ОП (ПП) | до 5 мин.
| 500-908, 8-921-201-03-00 гл. энергетик, |  |  |  | от 5 до 20 мин.
| тел.629-108, 8-921-606-20-36 мастер эл.служ. |  | ф. 45, 46 |  | от 20 до 60 мин | [7 empty] | 1.084
629-128, 8-921-606-20-43 деж.электромонтер
35 | ООО "Лента", дог.№ 53010000004 | ПС 110 кВ Южная |  | ОП (ПП) | до 5 мин.
| 8-(812)-380-61-31 центр.приемная, |  |  |  | от 5 до 20 мин.
| 68-00-91 приемная, 8-921-570-12-08 гл. инженер |  | ф. 14, 23 |  | от 20 до 60 мин | [7 empty] | 0.392
68-00-96 доб. 768 - гл. энергетик
36 | ООО "Лента", дог.№ 53010000002 | ПС 110 кВ Районная |  | ОП (ПП) | до 5 мин.
| 8-(812)-380-61-31 центр.приемная, |  |  |  | от 5 до 20 мин.
| 68-00-91 приемная, 8-921-980-15-65гл. Инженер |  | ф. 23, 28 |  | от 20 до 60 мин | [7 empty] | 0.635
68-00-96 доб. 768 - гл. энергетик
ИТОГО по Новгородскому отделению до 5 мин. |  |  |  |  | 1.16 | 1.16 | 0 | 0 | 0 | 0 | 0 | 0 | 0 | 0 | 0
ИТОГО по Новгородскому отделению от 5 до 20 мин. |  |  |  |  | 0 | 0 | 0 | 0 | 0 | 0 | 0 | 0 | 0 | 0 | 0
ИТОГО по Новгородскому отделению от 20 до 60 мин. |  |  |  |  | 2.5 | 0 | 0 | 0 | 0 | 0 | 0 | 0 | 2.5 | 0 | 0
ИТОГО по Новгородскому отделению до 20 мин. (включая объем нагрузки до 5 мин.) |  |  |  |  | 1.16 | 1.16 | 0 | 0 | 0 | 0 | 0 | 0 | 0 | 0 | 0
ИТОГО по Новгородскому отделению до 60 мин. (включая объем нагрузки до 5 мин., до 20 мин.) |  |  |  |  | 3.66 | 1.16 | 0 | 0 | 0 | 0 | 0 | 0 | 2.5 | 0 | 0
ИТОГО по Новгородскому отделению до 5 мин. с нарастающим итогом | [5 empty] | 1.16 | 1.16 | 1.16 | 1.16 | 1.16 | 1.16 | 1.16 | 1.16 | 1.16 | 1.16
ИТОГО по Новгородскому отделению от 5 до 20 мин. с нарастающим итогом | [5 empty] | 0 | 0 | 0 | 0 | 0 | 0 | 0 | 0 | 0 | 0
ИТОГО по Новгородскому отделению от 20 до 60 мин. с нарастающим итогом | [5 empty] | 0 | 0 | 0 | 0 | 0 | 0 | 0 | 2.5 | 0 | 0
ИТОГО по Новгородскому отделению до 20 мин. (включая объем нагрузки до 5 мин.) с нарастающим итогом | [5 empty] | 1.16 | 1.16 | 1.16 | 1.16 | 1.16 | 1.16 | 1.16 | 1.16 | 1.16 | 1.16
ИТОГО по Новгородскому отделению до 60 мин. (включая объем нагрузки до 5 мин., до 20 мин.) с нарастающим итогом | [5 empty] | 1.16 | 1.16 | 1.16 | 1.16 | 1.16 | 1.16 | 1.16 | 3.66 | 3.66 | 3.66
Старорусский филиал, тел. диспетчера 8-(816-52)-52-639
37 | Промышленная зона | ПС 110 кВ Русса | ф.15 | ОП | до 5 мин. | 0.576
| (ООО "Лакто-Новгород") |  |  |  | от 5 до 20 мин.
| т.8-(816-52)-5-61-85 |  |  |  | от 20 до 60 мин
ИТОГО по Старорусскому филиалу до 5 мин. |  |  |  |  | 0.576 | 0.576 | 0 | 0 | 0 | 0 | 0 | 0 | 0 | 0 | 0
ИТОГО по Старорусскому филиалу от 5 до 20 мин. |  |  |  |  | 0 | 0 | 0 | 0 | 0 | 0 | 0 | 0 | 0 | 0 | 0
ИТОГО по Старорусскому филиалу от 20 до 60 мин. |  |  |  |  | 0 | 0 | 0 | 0 | 0 | 0 | 0 | 0 | 0 | 0 | 0
ИТОГО по Старорусскому филиалу до 20 мин. (включая объем нагрузки до 5 мин.) |  |  |  |  | 0.576 | 0.576 | 0 | 0 | 0 | 0 | 0 | 0 | 0 | 0 | 0
ИТОГО по Старорусскому филиалу до 60 мин. (включая объем нагрузки до 5 мин., до 20 мин.) |  |  |  |  | 0.576 | 0.576 | 0 | 0 | 0 | 0 | 0 | 0 | 0 | 0 | 0
ИТОГО по Старорусскому филиалу до 5 мин. с нарастающим итогом | [5 empty] | 0.576 | 0.576 | 0.576 | 0.576 | 0.576 | 0.576 | 0.576 | 0.576 | 0.576 | 0.576
ИТОГО по Старорусскому филиалу от 5 до 20 мин. с нарастающим итогом | [5 empty] | 0 | 0 | 0 | 0 | 0 | 0 | 0 | 0 | 0 | 0
ИТОГО по Старорусскому филиалу от 20 до 60 мин. с нарастающим итогом | [5 empty] | 0 | 0 | 0 | 0 | 0 | 0 | 0 | 0 | 0 | 0
ИТОГО по Старорусскому филиалу до 20 мин. (включая объем нагрузки до 5 мин.) с нарастающим итогом | [5 empty] | 0.576 | 0.576 | 0.576 | 0.576 | 0.576 | 0.576 | 0.576 | 0.576 | 0.576 | 0.576
ИТОГО по Старорусскому филиалу до 60 мин. (включая объем нагрузки до 5 мин., до 20 мин.) с нарастающим итогом | [5 empty] | 0.576 | 0.576 | 0.576 | 0.576 | 0.576 | 0.576 | 0.576 | 0.576 | 0.576 | 0.576
ИТОГО по АО "Новгородоблэлектро" до 5 мин. |  |  |  |  | 1.736 | 1.736 | 0 | 0 | 0 | 0 | 0 | 0 | 0 | 0 | 0
ИТОГО по АО "Новгородоблэлектро" от 5 до 20 мин. |  |  |  |  | 0 | 0 | 0 | 0 | 0 | 0 | 0 | 0 | 0 | 0 | 0
ИТОГО по АО "Новгородоблэлектро" от 20 до 60 мин. |  |  |  |  | 2.5 | 0 | 0 | 0 | 0 | 0 | 0 | 0 | 2.5 | 0 | 0
ИТОГО по АО "Новгородобэлектро" до 20 мин. (включая объем нагрузки до 5 мин.) |  |  |  |  | 1.736 | 1.736 | 0 | 0 | 0 | 0 | 0 | 0 | 0 | 0 | 0
ИТОГО по АО "Новгородобэлектро" до 60 мин. (включая объем нагрузки до 5 мин., до 20 мин.) |  |  |  |  | 4.236 | 1.736 | 0 | 0 | 0 | 0 | 0 | 0 | 2.5 | 0 | 0
ИТОГО по АО "Новгородоблэлектро" до 5 мин. с нарастающим итогом | [5 empty] | 1.736 | 1.736 | 1.736 | 1.736 | 1.736 | 1.736 | 1.736 | 1.736 | 1.736 | 1.736
ИТОГО по АО "Новгородоблэлектро" от 5 до 20 мин. с нарастающим итогом | [5 empty] | 0 | 0 | 0 | 0 | 0 | 0 | 0 | 0 | 0 | 0
ИТОГО по АО "Новгородоблэлектро" от 20 до 60 мин. с нарастающим итогом | [5 empty] | 0 | 0 | 0 | 0 | 0 | 0 | 0 | 2.5 | 2.5 | 2.5
ИТОГО по АО "Новгородобэлектро"до 20 мин. (включая объем нагрузки до 5 мин.) с нарастающим итогом | [5 empty] | 1.736 | 1.736 | 1.736 | 1.736 | 1.736 | 1.736 | 1.736 | 1.736 | 1.736 | 1.736
ИТОГО по АО "Новгородобэлектро" до 60 мин. (включая объем нагрузки до 5 мин., до 20 мин.) с нарастающим итогом | [5 empty] | 1.736 | 1.736 | 1.736 | 1.736 | 1.736 | 1.736 | 1.736 | 4.236 | 4.236 | 4.236
Потребители Филиала ПАО "ФСК ЕЭС" Новгородского предприятия МЭС
38 | ОАО "Красный Октябрь" | ПС 330 кВ Новгородская |  | ОП (ПП) | до 5 мин.
| директор: 64-29-10 |  |  |  | от 5 до 20 мин. |  |  |  | 0.094
8-963-366-3169
| Начальник команды: 64-21-50 |  |  |  | от 20 до 60 мин.
| 8-911-644-6822 |  | ВЛ 10 кВ л. 4 З-д Энергия*
| 8-911-601-0067 |  | ВЛ 10 кВ л. 18 З-д Энергия*
Электромонтер: 8-951-720-2180
8-911-619-15-35 гл. энергетик
39 | ООО "Газпром трансгаз | ПС 330 кВ Новгородская |  | ОП (ПП) | до 5 мин.
| Санкт-Петербург" |  |  |  | от 5 до 20 мин. |  |  |  | 0.07
Начальник СЭВС: 944-829,
| 8-958-453-50-70 |  |  |  | от 20 до 60 мин.
Инженер СЭВС: 944-839
| 8-921-205-8569 |  | Фидер 10 кВ л. 6, 8 Газпром
| 8-921-205-8540 |  | Трансгаз С-Петербург*
40 | ООО "Транснефть-Балтика" | ПС 330 кВ Юго-Западная |  | ОП (ПП) | до 5 мин. | 5.247
| Гл.энергетик: 8-931-850-90-08 |  |  |  | от 5 до 20 мин.
| Зам. гл. энергетика: 8-931-850-90-50 |  |  |  | от 20 до 60 мин
| энергетик: 8-931-850-90-64 |  | ВЛ 110 кВ Юго-Западная -
| энергодиспетчер: 8-931-850-90-22 |  | НПС-7 № 1*
ВЛ 110 кВ Юго-Западная -
НПС-7 № 2*
41 | АО "Фирма Ригель" | ПС 330 кВ Новгородская |  | ОП (ПП) | до 5 мин.
| энергетик: 8-911-648-97-18 |  |  |  | от 5 до 20 мин. |  |  |  | 0.017
инженер-механик, электромонтер:
| 8-921-200-39-67 |  |  |  | от 20 до 60 мин.
| т.(8162) 64-43-52 |  | ВЛ 10 кВ л. 12*
| т.(8162) 64-53-45 |  | ВЛ 10 кВ л. 14*
ИТОГО по Филиалу ПАО "ФСК ЕЭС" Новгородского предприятия МЭС до 5 мин. |  |  |  |  | 5.247 | 5.247 | 0 | 0 | 0 | 0 | 0 | 0 | 0 | 0 | 0
ИТОГО по Филиалу ПАО "ФСК ЕЭС" Новгородского предприятия МЭС от 5 до 20 мин. |  |  |  |  | 0.181 | 0 | 0 | 0 | 0.181 | 0 | 0 | 0 | 0 | 0 | 0
ИТОГО по Филиалу ПАО "ФСК ЕЭС" Новгородского предприятия МЭС от 20 до 60 мин. |  |  |  |  | 0 | 0 | 0 | 0 | 0 | 0 | 0 | 0 | 0 | 0 | 0
ВСЕГО по Филиалу ПАО "ФСК ЕЭС" Новгородского предприятия МЭС до 20 мин. (включая объем нагрузки до 5 мин.) |  |  |  |  | 5.428 | 5.247 | 0 | 0 | 0.181 | 0 | 0 | 0 | 0 | 0 | 0
ВСЕГО по Филиалу ПАО "ФСК ЕЭС" Новгородского предприятия МЭС до 60 мин. (включая объем нагрузки до 5 мин., до 20 мин.) |  |  |  |  | 5.428 | 5.247 | 0 | 0 | 0.181 | 0 | 0 | 0 | 0 | 0 | 0
ИТОГО по Филиалу ПАО "ФСК ЕЭС" Новгородского предприятия МЭС до 5 мин. с нарастающим итогом | [5 empty] | 5.247 | 5.247 | 5.247 | 5.247 | 5.247 | 5.247 | 5.247 | 5.247 | 5.247 | 5.247
ИТОГО по Филиалу ПАО "ФСК ЕЭС" Новгородского предприятия МЭС от 5 до 20 мин. с нарастающим итогом | [5 empty] | 0 | 0 | 0 | 0.181 | 0.181 | 0.181 | 0.181 | 0.181 | 0.181 | 0.181
ИТОГО по Филиалу ПАО "ФСК ЕЭС" Новгородского предприятия МЭС от 20 до 60 мин. с нарастающим итогом | [5 empty] | 0 | 0 | 0 | 0 | 0 | 0 | 0 | 0 | 0 | 0
ВСЕГО по Филиалу ПАО "ФСК ЕЭС" Новгородского предприятия МЭС до 20 мин. (включая объем нагрузки до 5 мин.) с нарастающим итогом | [5 empty] | 5.247 | 5.247 | 5.247 | 5.428 | 5.428 | 5.428 | 5.428 | 5.428 | 5.428 | 5.428
ВСЕГО по Филиалу ПАО "ФСК ЕЭС" Новгородского предприятия МЭС до 60 мин. (включая объем нагрузки до 5 мин., до 20 мин.) с нарастающим итогом | [5 empty] | 5.247 | 5.247 | 5.247 | 5.428 | 5.428 | 5.428 | 5.428 | 5.428 | 5.428 | 5.428
ПАО "ТГК-2" (ООО "Новэлектросети" - ПАО "Акрон")
42 | ПАО "Акрон" дог. №0000071 дкп, | НТЭЦ 110 кВ | конторль ввода ГВО по величине потребления подстанций | ОП (ПП) | до 5 мин | 0.35
| 173012 г. Великий Новгород | (Новгородская ТЭЦ |  |  | от 5 до 20 мин |  |  |  | 6.8
| т. 8(8162)99-65-55 приемная | ПАО "ТГК-2") |  |  | от 20 до 60 мин | [6 empty] | 6.66
т. 8(8162)99-62-00 гл. инженер
т. 8(8162)99-62-05 гл. энергетик
т. 8(8162)99-63-77 нач. смены цеха эл. снабж.
т. 8(8162)99-62-54 диспетчер
т. 8(8162)99-61-09 справочная
ИТОГО по ПАО "ТГК-2" (ООО "Новэлектросети" - ПАО "Акрон") до 5 мин. |  |  |  |  | 0.35 | 0.35 | 0 | 0 | 0 | 0 | 0 | 0 | 0 | 0 | 0
ИТОГО по ПАО "ТГК-2" (ООО "Новэлектросети" - ПАО "Акрон") от 5 до 20 мин. |  |  |  |  | 6.8 | 0 | 0 | 0 | 6.8 | 0 | 0 | 0 | 0 | 0 | 0
ИТОГО по ПАО "ТГК-2" (ООО "Новэлектросети" - ПАО "Акрон") от 20 до 60 мин. |  |  |  |  | 6.66 | 0 | 0 | 0 | 0 | 0 | 0 | 6.66 | 0 | 0 | 0
ВСЕГО по ПАО "ТГК-2" (ООО "Новэлектросети" - ПАО "Акрон") до 20 мин. (включая объем нагрузки до 5 мин.) |  |  |  |  | 7.15 | 0.35 | 0 | 0 | 6.8 | 0 | 0 | 0 | 0 | 0 | 0
ВСЕГО по ПАО "ТГК-2" (ООО "Новэлектросети" - ПАО "Акрон") до 60 мин. (включая объем нагрузки до 5 мин., до 20 мин.) |  |  |  |  | 13.81 | 0.35 | 0 | 0 | 6.8 | 0 | 0 | 6.66 | 0 | 0 | 0
ИТОГО по ПАО "ТГК-2" (ООО "Новэлектросети" - ПАО "Акрон") до 5 мин. с нарастающим итогом | [5 empty] | 0.35 | 0.35 | 0.35 | 0.35 | 0.35 | 0.35 | 0.35 | 0.35 | 0.35 | 0.35
ИТОГО по ПАО "ТГК-2" (ООО "Новэлектросети" - ПАО "Акрон") от 5 до 20 мин. с нарастающим итогом | [5 empty] | 0 | 0 | 0 | 6.8 | 6.8 | 6.8 | 6.8 | 6.8 | 6.8 | 6.8
ИТОГО по ПАО "ТГК-2" (ООО "Новэлектросети" - ПАО "Акрон") от 20 до 60 мин. с нарастающим итогом | [5 empty] | 0 | 0 | 0 | 0 | 0 | 0 | 6.66 | 6.66 | 6.66 | 6.66
ВСЕГО по ПАО "ТГК-2" (ООО "Новэлектросети" - ПАО "Акрон") до 20 мин. (включая объем нагрузки до 5 мин.) с нарастающим итогом | [5 empty] | 0.35 | 0.35 | 0.35 | 7.15 | 7.15 | 7.15 | 7.15 | 7.15 | 7.15 | 7.15
ВСЕГО по ПАО "ТГК-2" (ООО "Новэлектросети" - ПАО "Акрон") до 60 мин. (включая объем нагрузки до 5 мин., до 20 мин.) с нарастающим итогом | [5 empty] | 0.35 | 0.35 | 0.35 | 7.15 | 7.15 | 7.15 | 13.81 | 13.81 | 13.81 | 13.81
ИТОГО по Новгородской области до 5 мин. |  |  |  |  | 20.246 | 20.246 | 0 | 0 | 0 | 0 | 0 | 0 | 0 | 0 | 0
ИТОГО по Новгородской области от 5 до 20 мин. |  |  |  |  | 21.161 | 0 | 0 | 0 | 21.161 | 0 | 0 | 0 | 0 | 0 | 0
ИТОГО по Новгородской области от 20 до 60 мин. |  |  |  |  | 19.745 | 0 | 0 | 0 | 0 | 0 | 0 | 15.12 | 4.625 | 0 | 0
ВСЕГО по Новгородской области до 20 мин. (включая объем нагрузки до 5 мин.) |  |  |  |  | 41.407 | 20.246 | 0 | 0 | 21.161 | 0 | 0 | 0 | 0 | 0 | 0
ВСЕГО по Новгородской области до 60 мин. (включая объем нагрузки до 5 мин., до 20 мин.) |  |  |  |  | 61.152 | 20.246 | 0 | 0 | 21.161 | 0 | 0 | 15.12 | 4.625 | 0 | 0
ВСЕГО по ДУ в Новгородской области до 5 мин. | [5 empty] | 1.29 | 0 | 0 | 0 | 0 | 0 | 0 | 0 | 0 | 0
ИТОГО по Новгородской области до 5 мин. с нарастающим итогом | [5 empty] | 20.246 | 20.246 | 20.246 | 20.246 | 20.246 | 20.246 | 20.246 | 20.246 | 20.246 | 20.246
ИТОГО по Новгородской области от 5 до 20 мин. с нарастающим итогом | [5 empty] | 0 | 0 | 0 | 21.161 | 21.161 | 21.161 | 21.161 | 21.161 | 21.161 | 21.161
ИТОГО по Новгородской областиот 20 до 60 мин. с нарастающим итогом | [5 empty] | 0 | 0 | 0 | 0 | 0 | 0 | 15.12 | 19.745 | 19.745 | 19.745
ВСЕГО по Новгородской области до 20 мин. (включая объем нагрузки до 5 мин.) с нарастающим итогом | [5 empty] | 20.246 | 20.246 | 20.246 | 41.407 | 41.407 | 41.407 | 41.407 | 41.407 | 41.407 | 41.407
ВСЕГО по Новгородской области до 60 мин. (включая объем нагрузки до 5 мин., до 20 мин.) с нарастающим итогом | [5 empty] | 20.246 | 20.246 | 20.246 | 41.407 | 41.407 | 41.407 | 56.527 | 61.152 | 61.152 | 61.152
ВСЕГО по ДУ в Новгородской области до 5 мин. с нарастающим итогом | [5 empty] | 1.29 | 1.29 | 1.29 | 1.29 | 1.29 | 1.29 | 1.29 | 1.29 | 1.29 | 1.29

## Раздел 4 конт.инф.
Раздел 4
Контактная информация | ФИО | Должность | Контактный телефон (с кодом города) | Адрес электронной почты
Руководитель организации | Кашин Андрей Леонидович | Исполняющий обязанности заместителя Генерального директора - директора филиала | (8162)-984-359 | Kashin@novgorodenergo.ru
Ответственный за заполнение формы | Колесова Наталья Евгеньевна | Начальник службы электрических режимов ЦУС | (8162)-984-166 | kne@novgorodenergo.ru