## ГВО 13-14
ГРАФИК
временного отключения потребления на 2013/2014гг.
по Филиалу ОАО «МРСК Северо-Запада» «Колэнерго» на территории Мурманской области
№ п/п | Потребитель1 | Наименование подстанции | Наименование фидера | способ ввода отключения по графику2 | время отключения3 | очереди ограничения, МВт
[6 empty] | I | II | III | IV | V | VI | VII | VIII | IX | X
1 | 2 | 3 | 4 | 5 | 6 | 7 | 8 | 9 | 10 | 11 | 12 | 13 | 14 | 15 | 16 | 17 | 18 | 19
1 | ОАО "Инвест Проект Лимитед" | ПС-5 | ф-29/1 | ОВБ потребителя | 30 | [6 empty] | 2 |  |  |  | 2 |  | 2
2 | ОАО "Мурманский морской рыбный порт" (ММРП ) | ПС-5, ПС-57 | ф-15,22,28 в сетях, ф-16,9,18 в сетях | ОП п | 30 | [6 empty] | 4.16 |  |  |  | 4.16 |  | 4.16
3 | ООО "Мурманская судоверфь-Энергоцех" | ПС-57 | ф-11,12 | ДУ | 5 | [6 empty] | 2.5 |  |  |  | 2.5 |  | 2.5
4 | ОАО "Мурманская горэлектросеть" (г.Мурманск) ОАО МОЭСК | ПС-57 | ф-22 | ДУ | 5 | [7 empty] | 0.5 |  |  | 0.5 |  | 0.5
5 | ОАО "Мурманская горэлектросеть" (г.Мурманск) ОАО МОЭСК | ПС-64 | ф-9 | ОВБ СЭС | 45 | [6 empty] | 0.8 |  |  |  | 0.8 |  | 0.8
6 | ОАО "Мурманская горэлектросеть" (г.Мурманск) ОАО МОЭСК | ПС-341 | ф-19 | ОВБ СЭС | 45 | [6 empty] | 2 |  |  |  | 2 |  | 2
7 | ОАО "Мурманская горэлектросеть" (г.Мурманск) ОАО МОЭСК | ПС-335 | ф-4,8,19 | ОВБ СЭС | 45 | [7 empty] | 6 |  |  | 6 |  | 6
8 | ОАО "Мурманская горэлектросеть" (г.Мурманск) ОАО МОЭСК | ПС-4 | ф-12,33,35 | ОВБ СЭС | 45 | [6 empty] | 1.5 |  |  |  | 1.5 |  | 1.5
9 | ОАО "Мурманская горэлектросеть" (г.Мурманск) ОАО МОЭСК | ПС-400 | ф-13,20 | ОВБ СЭС | 45 | [6 empty] | 3.5 |  |  |  | 3.5 |  | 3.5
10 | ОАО "Мурманская горэлектросеть" (г.Мурманск) ОАО МОЭСК | ПС-338 | ф-3,24,21,16,4,11 | ОВБ СЭС | 45 | [6 empty] | 5.6 |  |  |  | 5.6 |  | 5.6
11 | ОАО "Мурманская горэлектросеть" (г.Мурманск) ОАО МОЭСК | ПС-302 | ф-5 | ОВБ СЭС | 45 | [7 empty] | 0.6 |  |  | 0.6 |  | 0.6
12 | ОАО "Мурманская горэлектросеть" (г.Мурманск) ОАО МОЭСК | ПС-389 | ф-35 | ОВБ СЭС | 45 | [9 empty] | 2.4 | 2.4 |  | 2.4
13 | ОАО "Мурманский морской торговый порт" | ПС-301 | ф-19 (ТП 20), 44 (ТП ФТП) в сетях | ОВБп | 20 |  |  |  | 1.95 | [6 empty] | 1.95 |  | 1.95
14 | Филиал "35 СРЗ" ОАО "ЦС""Звездочка" | ПС-388 ПС-306 | ф-8,9 в сетях ф-29,31,32 в сетях | ОВБп | 40 | [7 empty] | 3 |  |  | 3 |  | 3
15 | ООО "Свинокомплекс Пригородный" | ПС-108 | ф-10,17,21,24 | ДУ | 5 | [6 empty] | 2.5 |  |  |  | 2.5 |  | 2.5
16 | ООО "Кольская тепловая компания" | ПС-417 ПС-320 | ф3,4,7,8 (РП-17) ф3,8 (РП-3) | ОВБ СЭС | 30 | [7 empty] | 4 |  |  | 4 |  | 4
17 | РЭС "Североморский" филиала "Кольский" ОАО "Оборонэнерго" | ПС-2 | ф-14,38,22 | ОП ПС-2 | 5 | [8 empty] | 2 |  | 2 |  | 2
18 |  | ПС-2 | ф-34,9,4,24,230 | ОВБ п | 30 | [8 empty] | 2 |  | 2 |  | 2
19 |  | ПС-319 | ф-4 | ОВБ п | 40 | [5 empty] | 0.5 |  |  |  |  | 0.5 |  | 0.5
20 |  | ПС-56 | ф-4 | ОП ПС-2 | 5 | [5 empty] | 0.2 |  |  |  |  | 0.2 |  | 0.2
21 |  | ПС-326 | ф-10,14,15,19,24 | ОП ПС-2 | 10 | [9 empty] | 3 | 3 |  | 3
22 | РЭС "Александровский" филиала "Кольский" ОАО "Оборонэнерго" | ТЦ-302, ТЦ-640, ТП-9, КТП-82, КТП-81,ТП-23 | 35, 6кВ в сетях | ОП ОВБ п | 30 | [6 empty] | 1.52 | 0.17 | 0.32 | 0.84 | 2.85 |  | 2.85
23 | Головной филиал СРЗ «Нерпа» ОАО «ЦС" «Звездочка» | ПС-29 | ф-15,19,25,27, 20,26,28,30, в сетях | ОВБп | 15 | [9 empty] | 1.2 | 1.2 |  | 1.2
24 | УМПП "Горэлектросеть" ЗАТО г.Александровск | ПС-387 | ф-17,18 | ОВБп | 20 | [9 empty] | 1 | 1 |  | 1
25 |  |  | ф-15 | ОВБп | 20 | [9 empty] | 1.5 | 1.5 |  | 1.5
26 | Заполярнинский район МГЭС ОАО МОЭСК | ПС-20 | ф-22,33 | ОВБп | 30 | [9 empty] | 1 | 1 |  | 1
27 | Заполярнинский район МГЭС ОАО МОЭСК | ПС-52 | ф-74,61,76,73 в сетях | ОВБп | 40 | [7 empty] | 5 |  |  | 5 |  | 5
28 | ОАО "Кольская ГМК" пл. Заполярный-Никель | ПС-21 | ф-18 | ОП СЭС | 5 |  |  |  | 0.2 | [6 empty] | 0.2 |  | 0.2
29 | ОАО "Кольская ГМК" пл. Заполярный-Никель | ТП-94 КГМК от ПС-20а | ЭП №4 (М-82 от ПС-20А) | ОВБ КГМК | 5 | 40 | [9 empty] | 40 |  | 40
30 | ОАО "Кольская ГМК" пл. Заполярный-Никель | ТП-93 КГМК от ПС-20а | ЭП №3 (М-81 от ПС-20А) | ОВБ КГМК | 5 |  | 40 | [8 empty] | 40 |  | 40
31 | ОАО "Кольская ГМК" пл.Мончегорск | РП-8 КГМК от ПС-11А | ЭП №1 ф-1 РП-8 (Ф22,21 от ПС-11А) | ОВБ КГМК | 20 |  |  | 12.5 | [7 empty] | 12.5 |  | 12.5
32 |  |  | ЭП№2 ф-16 РП-8 (Ф-22,21 от ПС-11А) | ОВБ КГМК | 20 |  |  | 9 | [7 empty] | 9 |  | 9
33 |  | ПС-11Б | Ф22 в сетях КГМК (ЭП №3 РКЗ) | ОП КГМК | 20 |  |  | 15 | [7 empty] | 15 |  | 15
34 |  |  | Ф35 в сетях КГМК (миксер №3) | ОП КГМК | 20 |  |  | 1.6 | [7 empty] | 1.6 |  | 1.6
35 | ОАО "Кольская ГМК" пл.Мончегорск | 11А РП-12 | ф-8,54 (РП-12) | ОП КГМК | 20 |  |  | 1.4 | [7 empty] | 1.4 |  | 1.4
36 | ОАО "Кольская ГМК" пл.Мончегорск | ПС-11Д (РП-36) | ф-15 (РП-36), ф-22 (РП-36) | ОП КГМК | 20 |  |  |  | 0.7 | 0.7 | [5 empty] | 1.4 |  | 1.4
37 | ОАО "Олкон" | ПС-30 | ф-31 | ОВБ ЦЭС | 10 |  |  |  | 4.1 | [6 empty] | 4.1 |  | 4.1
38 |  |  | ф-43(Nрезерв) |  | 10 | [10 empty] | 0 |  | 0
39 |  |  | ф-46(Nрезерв) |  | 10 | [10 empty] | 0 |  | 0
40 |  |  | ШП-2 |  | 10 |  |  |  | 9 | [6 empty] | 9 |  | 9
41 |  | ПС-68 | л-93,л-97№1,Т-1 ТП-7 | ОВБ п | 30 |  |  |  | 0.5 | [6 empty] | 0.5 |  | 0.5
42 |  | ПС-67 | Л-64,65,58, КВ-2,ЭД-1 | ОВБ п | 30 |  |  |  |  | 0.8 | [5 empty] | 0.8 |  | 0.8
43 | ОАО "Оленегорский Механический Завод" | ПС-96 | ф-3,4,7,8,24,25 | ОВБ ЦЭС | 40 |  |  |  | 5.5 | [6 empty] | 5.5 |  | 5.5
44 | ОАО "Мончегорские электрические сети" | ПС-370,11Б | в сетях | ОВБп | 40 |  |  |  | 1.5 | 1.5 | 1.5 |  |  |  |  | 4.5 |  | 4.5
45 | МБУ "СЕЗ МО сп Пушной" | ПС-54 | ф-13 | ОП ПС-54 | 15 |  |  |  | 0 | [6 empty] | 0 |  | 0
46 | ООО "ЛГОК" | ПС-31 | ф-12 | ОВБ ЦЭС | 5 |  |  |  | 1.5 | [6 empty] | 1.5 |  | 1.5
47 | ЗАО "Северо -Западная Фосфорная Компания" | ПС -150 кВ "Олений ручей" | сеть потребителя (по ОЛ-195, 196) | ОВБп | 30 | [5 empty] | 10 |  |  |  |  | 10 |  | 10
48 | ОАО "Апатит" | ПС-38,39,90 Апатит | Промплощадки | ОВБп | 30 |  |  |  |  | 25 | 27 | 13 | 20 |  |  | 85 |  | 85
49 | МУП "Кировская городская электрическая сеть" | ПС-15 | ф-14 | ОП п | 15 |  |  |  | 0.69 | [6 empty] | 0.69 |  | 0.69
50 | МУП "АЭСК" | ПС-24 | ф-1А, 4, 5, 10, 17, 18, 19, 20, 24 | ОВБ ЦЭС | 15 |  |  |  |  | 4 | [5 empty] | 4 |  | 4 | отключение фидеров до набора величины
51 | Кольская АЭС | КАЭС | электрокотельная (сеть потребителя) | ОП КАЭС | 5 |  |  |  | 14 | [6 empty] | 14 |  | 14
52 | МУП г.Полярные Зори "ТС Африканда" | ПС-106 | ф-16,23 | ДД | 20 |  |  |  |  | 3 | [5 empty] | 3 |  | 3
53 | ОАО "Электросети" ОАО МОЭСК | ПС-69 | ф-2,22 в сетях | ОВБп | 20 |  |  |  |  | 1.25 | [5 empty] | 1.25 |  | 1.25
54 | ОАО "Электросети" ОАО МОЭСК | ПС-106 | ф-25 в сетях | ОВБп | 20 |  |  |  |  | 0.7 | [5 empty] | 0.7 |  | 0.7
55 | ОАО "Ковдорский ГОК" | ПС-40А | ф-6,16,20,58,57,25,39 | ОП ЦЭС | 15 | [8 empty] | 35 |  | 35 |  | 35
56 | ОАО "Ковдорслюда" | ПС-40А ПС-41А | ф-21,23,40,44 ф-22,25 | ОВБп | 20 |  |  |  |  | 2.4 | [5 empty] | 2.4 |  | 2.4
57 | филиал ОАО "СУАЛ" КАЗ-СУАЛ | ГЭС-3 | КПП-1,КПП-2 в сетях | ОП КАЗ | 20 | [9 empty] | 19.5 | 19.5 |  | 19.5
58 | ОАО "Кандалакшская горэлектросеть" ОАО МОЭСК | ПС-18,18А | ф- в сетях | ОВБп | 30 | [9 empty] | 6 | 6 |  | 6
59 |  | ПС-19 | ф-10 в сетях | ОВБп | 30 | [9 empty] | 3 | 3 |  | 3
60 |  |  |  | ИТОГО(по очередям) |  | 40 | 40 | 39.5 | 39.64 | 39.35 | 39.2 | 39.08 | 39.27 | 39.32 | 39.44
61 | #REF! |  |  |  | до 5 мин | 40 | 40 | 0 | 15.7 | 0 | 0.2 | 5 | 0.5 | 2 | 0
|  |  |  | ИТОГО | до 5 мин | 40 | 80 | 80 | 95.7 | 95.7 | 95.9 | 100.9 | 101.4 | 103.4 | 103.4
62 | #REF! |  |  |  | 5- 20 мин | 0 | 0 | 39.5 | 16.44 | 12.05 | 0 | 0 | 0 | 35 | 26.2
[5 empty] | 5- 20 мин | 0 | 0 | 39.5 | 55.94 | 67.99 | 67.99 | 67.99 | 67.99 | 102.99 | 129.19
| #REF! |  |  |  | 20- 60 мин | 0 | 0 | 0 | 7.5 | 27.3 | 39 | 34.08 | 38.77 | 2.32 | 13.24
[5 empty] | всего | 40 | 80 | 119.5 | 159.14 | 198.49 | 237.69 | 276.77 | 316.04 | 355.36 | 394.8
64 | #REF! |  |  |  | всего по ДУ | 0 | 0 | 0 | 0 | 0 | 0 | 5 | 0.5 | 0 | 0
[5 empty] | всего по ДУ | 0 | 0 | 0 | 0 | 0 | 0 | 5 | 5.5 | 5.5 | 5.5
65 | #REF! |  |  | ИТОГО (нарастающий) |  | 40 | 80 | 119.5 | 159.14 | 198.49 | 237.69 | 276.77 | 316.04 | 355.36 | 394.8
66 |  |  |  |  | задание | 39.48 | 39.48 | 39.48 | 39.48 | 39.48 | 39.48 | 39.48 | 39.48 | 39.48 | 39.48
67 | [5 empty] | -0.52 | -0.52 | -0.02 | -0.16 | 0.13 | 0.28 | 0.4 | 0.21 | 0.16 | 0.04
69 | по северному, северо - западному району Мурманской области |  |  |  | до 5 мин | 40 | 40 | 0 | 0.2 | 0 | 0.2 | 5 | 0.5 | 2 | 0
| по северному, северо - западному району Мурманской области |  |  |  | до 5 мин | 40 | 80 | 80 | 80.2 | 80.2 | 80.4 | 85.4 | 85.9 | 87.9 | 87.9
70 |  |  |  |  | 5-20 мин | 0 | 0 | 0 | 1.95 | 0 | 0 | 0 | 0 | 0 | 6.7
[5 empty] | 5-20 мин | 0 | 0 | 0 | 1.95 | 1.95 | 1.95 | 1.95 | 1.95 | 1.95 | 8.65
71 |  |  |  |  | всего | 40 | 40 | 0 | 2.15 | 0 | 0.7 | 26.08 | 19.27 | 4.32 | 10.94
[5 empty] | всего | 40 | 80 | 80 | 82.15 | 82.15 | 82.85 | 108.93 | 128.2 | 132.52 | 143.46
72 |  |  |  |  | всего по ДУ | 0 | 0 | 0 | 0 | 0 | 0 | 5 | 0.5 | 0 | 0
[5 empty] | всего по ДУ | 0 | 0 | 0 | 0 | 0 | 0 | 5 | 5.5 | 5.5 | 5.5
| по району г.Ковдора Мурманской области |  |  |  | до 5 мин | 0 | 0 | 0 | 0 | 0 | 0 | 0 | 0 | 0 | 0
| по району г.Ковдора Мурманской области |  |  |  | до 5 мин | 0 | 0 | 0 | 0 | 0 | 0 | 0 | 0 | 0 | 0
[5 empty] | 5-20 мин | 0 | 0 | 0 | 0 | 2.4 | 0 | 0 | 0 | 35 | 0
[5 empty] | 5-20 мин | 0 | 0 | 0 | 0 | 2.4 | 2.4 | 2.4 | 2.4 | 37.4 | 37.4
[5 empty] | всего | 0 | 0 | 0 | 0 | 2.4 | 0 | 0 | 0 | 35 | 0
[5 empty] | всего | 0 | 0 | 0 | 0 | 2.4 | 2.4 | 2.4 | 2.4 | 37.4 | 37.4
[5 empty] | всего по ДУ | 0 | 0 | 0 | 0 | 0 | 0 | 0 | 0 | 0 | 0
[5 empty] | всего по ДУ | 0 | 0 | 0 | 0 | 0 | 0 | 0 | 0 | 0 | 0
Быкова 2026
| ООО "Кольская тепловая компания" | Введено ограничение потребления эл.энергии по дог.14618 за нарушение условий договора энергоснабжения в части оплаты потребленной эл.энергии.
| МУП г.Полярные Зори "ТС Африканда" | Введено ограничение потребления эл.энергии по дог.18070 за нарушение условий договора энергоснабжения в части оплаты потребленной эл.энергии. ф.23 ПС 106 отключен 20.05.2014г.,ф.16 ПС 106 отключен 28.05.2014г.
| ОАО "Апатит" | экскаваторы открытого склада руды 18.06.2014 отгрузку руды не производили.

## ГВО 01
ГРАФИК
временного отключения потребления на 2013/2014гг.
по Филиалу ОАО «МРСК Северо-Запада» «Колэнерго» на территории Мурманской области
01-00
№ п/п | Потребитель1 | Наименование подстанции | Наименование фидера | способ ввода отключения по графику2 | время отключения3 | очереди ограничения, МВт
[6 empty] | I | II | III | IV | V | VI | VII | VIII | IX | X
1 | 2 | 3 | 4 | 5 | 6 | 7 | 8 | 9 | 10 | 11 | 12 | 13 | 14 | 15 | 16 | 17 | 18 | 19
1 | ОАО "Инвест Проект Лимитед" | ПС-5 | ф-29/1 | ОВБ потребителя | 30 | [6 empty] | 0.1 |  |  |  | 0.1 |  | 2
2 | ОАО "Мурманский морской рыбный порт" (ММРП ) | ПС-5, ПС-57 | ф-15,22,28 в сетях, ф-16,9,18 в сетях | ОП п | 30 | [6 empty] | 3.67 |  |  |  | 3.67 |  | 4.16
3 | ООО "Мурманская судоверфь-Энергоцех" | ПС-57 | ф-11,12 | ДУ | 5 | [6 empty] | 1.1 |  |  |  | 1.1 |  | 2.5
4 | ОАО "Мурманская горэлектросеть" (г.Мурманск) ОАО МОЭСК | ПС-57 | ф-22 | ДУ | 5 | [7 empty] | 0.1 |  |  | 0.1 |  | 0.5
5 | ОАО "Мурманская горэлектросеть" (г.Мурманск) ОАО МОЭСК | ПС-64 | ф-9 | ОВБ СЭС | 45 | [6 empty] | 0.33 |  |  |  | 0.33 |  | 0.8
6 | ОАО "Мурманская горэлектросеть" (г.Мурманск) ОАО МОЭСК | ПС-341 | ф-19 | ОВБ СЭС | 45 | [6 empty] | 1.1 |  |  |  | 1.1 |  | 2
7 | ОАО "Мурманская горэлектросеть" (г.Мурманск) ОАО МОЭСК | ПС-335 | ф-4,8,19 | ОВБ СЭС | 45 | [7 empty] | 2.5 |  |  | 2.5 |  | 6
8 | ОАО "Мурманская горэлектросеть" (г.Мурманск) ОАО МОЭСК | ПС-4 | ф-12,33,35 | ОВБ СЭС | 45 | [6 empty] | 0.9 |  |  |  | 0.9 |  | 1.5
9 | ОАО "Мурманская горэлектросеть" (г.Мурманск) ОАО МОЭСК | ПС-400 | ф-13,20 | ОВБ СЭС | 45 | [6 empty] | 2.11 |  |  |  | 2.11 |  | 3.5
10 | ОАО "Мурманская горэлектросеть" (г.Мурманск) ОАО МОЭСК | ПС-338 | ф-3,24,21,16,4,11 | ОВБ СЭС | 45 | [6 empty] | 2.7 |  |  |  | 2.7 |  | 5.6
11 | ОАО "Мурманская горэлектросеть" (г.Мурманск) ОАО МОЭСК | ПС-302 | ф-5 | ОВБ СЭС | 45 | [7 empty] | 0.06 |  |  | 0.06 |  | 0.6
12 | ОАО "Мурманская горэлектросеть" (г.Мурманск) ОАО МОЭСК | ПС-389 | ф-35 | ОВБ СЭС | 45 | [9 empty] | 1.4 | 1.4 |  | 2.4
13 | ОАО "Мурманский морской торговый порт" | ПС-301 | ф-19 (ТП 20), 44 (ТП ФТП) в сетях | ОВБп | 20 |  |  |  | 0.96 | [6 empty] | 0.96 |  | 1.95
14 | Филиал "35 СРЗ" ОАО "ЦС""Звездочка" | ПС-388 ПС-306 | ф-8,9 в сетях ф-29,31,32 в сетях | ОВБп | 40 | [7 empty] | 2.24 |  |  | 2.24 |  | 3
15 | ООО "Свинокомплекс Пригородный" | ПС-108 | ф-10,17,21,24 | ДУ | 5 | [6 empty] | 0 |  |  |  | 0 |  | 2.5
16 | ООО "Кольская тепловая компания" | ПС-417 ПС-320 | ф3,4,7,8 (РП-17) ф3,8 (РП-3) | ОВБ СЭС | 30 | [7 empty] | 0 |  |  | 0 |  | 4
17 | РЭС "Североморский" филиала "Кольский" ОАО "Оборонэнерго" | ПС-2 | ф-14,38,22 | ОП ПС-2 | 5 | [8 empty] | 0.78 |  | 0.78 |  | 2
18 |  | ПС-2 | ф-34,9,4,24,230 | ОВБ п | 30 | [8 empty] | 2.35 |  | 2.35 |  | 2
19 |  | ПС-319 | ф-4 | ОВБ п | 40 | [5 empty] | 0.22 |  |  |  |  | 0.22 |  | 0.5
20 |  | ПС-56 | ф-4 | ОП ПС-2 | 5 | [5 empty] | 0.1 |  |  |  |  | 0.1 |  | 0.2
21 |  | ПС-326 | ф-10,14,15,19,24 | ОП ПС-2 | 10 | [9 empty] | 0.32 | 0.32 |  | 3
22 | РЭС "Александровский" филиала "Кольский" ОАО "Оборонэнерго" | ТЦ-302, ТЦ-640, ТП-9, КТП-82, КТП-81,ТП-23 | 35, 6кВ в сетях | ОП ОВБ п | 30 | [6 empty] | 0.91 | 0.2 | 0.1 | 0.1 | 1.31 |  | 2.85
23 | Головной филиал СРЗ «Нерпа» ОАО «ЦС" «Звездочка» | ПС-29 | ф-15,19,25,27, 20,26,28,30, в сетях | ОВБп | 15 | [9 empty] | 1.2 | 1.2 |  | 1.2
24 | УМПП "Горэлектросеть" ЗАТО г.Александровск | ПС-387 | ф-17,18 | ОВБп | 20 | [9 empty] | 1 | 1 |  | 1
25 |  |  | ф-15 | ОВБп | 20 | [9 empty] | 0 | 0 |  | 1.5
26 | Заполярнинский район МГЭС ОАО МОЭСК | ПС-20 | ф-22,33 | ОВБп | 30 | [9 empty] | 0.5 | 0.5 |  | 1
27 | Заполярнинский район МГЭС ОАО МОЭСК | ПС-52 | ф-74,61,76,73 в сетях | ОВБп | 40 | [7 empty] | 2.52 |  |  | 2.52 |  | 5
28 | ОАО "Кольская ГМК" пл. Заполярный-Никель | ПС-21 | ф-18 | ОП СЭС | 5 |  |  |  | 0 | [6 empty] | 0 |  | 0.2
29 | ОАО "Кольская ГМК" пл. Заполярный-Никель | ТП-94 КГМК от ПС-20а | ЭП №4 (М-82 от ПС-20А) | ОВБ КГМК | 5 | 35 | [9 empty] | 35 |  | 40
30 | ОАО "Кольская ГМК" пл. Заполярный-Никель | ТП-93 КГМК от ПС-20а | ЭП №3 (М-81 от ПС-20А) | ОВБ КГМК | 5 |  | 35 | [8 empty] | 35 |  | 40
31 | ОАО "Кольская ГМК" пл.Мончегорск | РП-8 КГМК от ПС-11А | ЭП №1 ф-1 РП-8 (Ф22,21 от ПС-11А) | ОВБ КГМК | 20 |  |  | 0 | [7 empty] | 0 |  | 12.5
32 |  |  | ЭП№2 ф-16 РП-8 (Ф-22,21 от ПС-11А) | ОВБ КГМК | 20 |  |  | 0 | [7 empty] | 0 |  | 9
33 |  | ПС-11Б | Ф22 в сетях КГМК (ЭП №3 РКЗ) | ОП КГМК | 20 |  |  | 10.25 | [7 empty] | 10.25 |  | 15
34 |  |  | Ф35 в сетях КГМК (миксер №3) | ОП КГМК | 20 |  |  | 0.005 | [7 empty] | 0.005 |  | 1.6
35 | ОАО "Кольская ГМК" пл.Мончегорск | 11А РП-12 | ф-8,54 (РП-12) | ОП КГМК | 20 |  |  | 0.25 | [7 empty] | 0.25 |  | 1.4
36 | ОАО "Кольская ГМК" пл.Мончегорск | ПС-11Д (РП-36) | ф-15 (РП-36), ф-22 (РП-36) | ОП КГМК | 20 |  |  |  | 0 | 0 | [5 empty] | 0 |  | 1.4
37 | ОАО "Олкон" | ПС-30 | ф-31 | ОВБ ЦЭС | 10 |  |  |  | 3 | [6 empty] | 3 |  | 4.1
38 |  |  | ф-43(Nрезерв) |  | 10 | [10 empty] | 0 |  | 0
39 |  |  | ф-46(Nрезерв) |  | 10 | [10 empty] | 0 |  | 0
40 |  |  | ШП-2 |  | 10 |  |  |  | 9.5 | [6 empty] | 9.5 |  | 9
41 |  | ПС-68 | л-93,л-97№1,Т-1 ТП-7 | ОВБ п | 30 |  |  |  | 0.45 | [6 empty] | 0.45 |  | 0.5
42 |  | ПС-67 | Л-64,65,58, КВ-2,ЭД-1 | ОВБ п | 30 |  |  |  |  | 0.193 | [5 empty] | 0.193 |  | 0.8
43 | ОАО "Оленегорский Механический Завод" | ПС-96 | ф-3,4,7,8,24,25 | ОВБ ЦЭС | 40 |  |  |  | 2.03 | [6 empty] | 2.03 |  | 5.5
44 | ОАО "Мончегорские электрические сети" | ПС-370,11Б | в сетях | ОВБп | 40 |  |  |  | 0.53 | 0.88 | 0.82 |  |  |  |  | 2.23 |  | 4.5
45 | МБУ "СЕЗ МО сп Пушной" | ПС-54 | ф-13 | ОП ПС-54 | 15 |  |  |  | 0 | [6 empty] | 0 |  | 0
46 | ООО "ЛГОК" | ПС-31 | ф-12 | ОВБ ЦЭС | 5 |  |  |  | 0 | [6 empty] | 0 |  | 1.5
47 | ЗАО "Северо -Западная Фосфорная Компания" | ПС -150 кВ "Олений ручей" | сеть потребителя (по ОЛ-195, 196) | ОВБп | 30 | [5 empty] | 5.3 |  |  |  |  | 5.3 |  | 10
48 | ОАО "Апатит" | ПС-38,39,90 Апатит | Промплощадки | ОВБп | 30 |  |  |  |  | 9.4 | 17.94 | 4.7 | 8.47 |  |  | 40.51 |  | 85
49 | МУП "Кировская городская электрическая сеть" | ПС-15 | ф-14 | ОП п | 15 |  |  |  | 0.3 | [6 empty] | 0.3 |  | 0.69
50 | МУП "АЭСК" | ПС-24 | ф-1А, 4, 5, 10, 17, 18, 19, 20, 24 | ОВБ ЦЭС | 15 |  |  |  |  | 1 | [5 empty] | 1 |  | 4 |  | отключение фидеров до набора величины
51 | Кольская АЭС | КАЭС | электрокотельная (сеть потребителя) | ОП КАЭС | 5 |  |  |  | 0 | [6 empty] | 0 |  | 14
52 | МУП г.Полярные Зори "ТС Африканда" | ПС-106 | ф-16,23 | ДД | 20 |  |  |  |  | 0 | [5 empty] | 0 |  | 3
53 | ОАО "Электросети" ОАО МОЭСК | ПС-69 | ф-2,22 в сетях | ОВБп | 20 |  |  |  |  | 0.3 | [5 empty] | 0.3 |  | 1.25
54 | ОАО "Электросети" ОАО МОЭСК | ПС-106 | ф-25 в сетях | ОВБп | 20 |  |  |  |  | 0.2 | [5 empty] | 0.2 |  | 0.7
55 | ОАО "Ковдорский ГОК" | ПС-40А | ф-6,16,20,58,57,25,39 | ОП ЦЭС | 15 | [8 empty] | 33.05 |  | 33.05 |  | 35
56 | ОАО "Ковдорслюда" | ПС-40А ПС-41А | ф-21,23,40,44 ф-22,25 | ОВБп | 20 |  |  |  |  | 0.6 | [5 empty] | 0.6 |  | 2.4
57 | филиал ОАО "СУАЛ" КАЗ-СУАЛ | ГЭС-3 | КПП-1,КПП-2 в сетях | ОП КАЗ | 20 | [9 empty] | 19.5 | 19.5 |  | 19.5
58 | ОАО "Кандалакшская горэлектросеть" ОАО МОЭСК | ПС-18,18А | ф- в сетях | ОВБп | 30 | [9 empty] | 1 | 1 |  | 6
59 |  | ПС-19 | ф-10 в сетях | ОВБп | 30 | [9 empty] | 0.2 | 0.2 |  | 3
60 |  |  |  | ИТОГО(по очередям) |  | 35 | 35 | 10.505 | 16.77 | 12.573 | 24.38 | 17.62 | 16.09 | 36.28 | 25.22
61 | #REF! |  |  |  | до 5 мин | 35 | 35 | 0 | 0 | 0 | 0.1 | 1.1 | 0.1 | 0.78 | 0
|  |  |  | ИТОГО | до 5 мин | 35 | 70 | 70 | 70 | 70 | 70.1 | 71.2 | 71.3 | 72.08 | 72.08
62 | #REF! |  |  |  | 5- 20 мин | 0 | 0 | 10.505 | 13.76 | 2.1 | 0 | 0 | 0 | 33.05 | 22.02
[5 empty] | 5- 20 мин | 0 | 0 | 10.505 | 24.265 | 26.365 | 26.365 | 26.365 | 26.365 | 59.415 | 81.435
| #REF! |  |  |  | 20- 60 мин | 0 | 0 | 0 | 3.01 | 10.473 | 24.28 | 16.52 | 15.99 | 2.45 | 3.2
[5 empty] | всего | 35 | 70 | 80.505 | 97.275 | 109.848 | 134.228 | 151.848 | 167.938 | 204.218 | 229.438 |  |  | 214.2 | 228.2
64 | #REF! |  |  |  | всего по ДУ | 0 | 0 | 0 | 0 | 0 | 0 | 1.1 | 0.1 | 0 | 0
[5 empty] | всего по ДУ | 0 | 0 | 0 | 0 | 0 | 0 | 1.1 | 1.2 | 1.2 | 1.2
65 | #REF! |  |  | ИТОГО (нарастающий) |  | 35 | 70 | 80.505 | 97.275 | 109.848 | 134.228 | 151.848 | 167.938 | 204.218 | 229.438
66 |  |  |  |  | задание | 39.48 | 39.48 | 39.48 | 39.48 | 39.48 | 39.48 | 39.48 | 39.48 | 39.48 | 39.48
67 | [5 empty] | 4.48 | 4.48 | 28.975 | 22.71 | 26.907 | 15.1 | 21.86 | 23.39 | 3.2 | 14.26
69 | по северному, северо - западному району Мурманской области |  |  |  | до 5 мин | 35 | 35 | 0 | 0 | 0 | 0.1 | 1.1 | 0.1 | 0.78 | 0
| по северному, северо - западному району Мурманской области |  |  |  | до 5 мин | 35 | 70 | 70 | 70 | 70 | 70.1 | 71.2 | 71.3 | 72.08 | 72.08
70 |  |  |  |  | 5-20 мин | 0 | 0 | 0 | 0.96 | 0 | 0 | 0 | 0 | 0 | 2.52
[5 empty] | 5-20 мин | 0 | 0 | 0 | 0.96 | 0.96 | 0.96 | 0.96 | 0.96 | 0.96 | 3.48
71 |  |  |  |  | всего | 35 | 35 | 0 | 0.96 | 0 | 0.32 | 12.92 | 7.62 | 3.23 | 4.52
[5 empty] | всего | 35 | 70 | 70 | 70.96 | 70.96 | 71.28 | 84.2 | 91.82 | 95.05 | 99.57
72 |  |  |  |  | всего по ДУ | 0 | 0 | 0 | 0 | 0 | 0 | 1.1 | 0.1 | 0 | 0
[5 empty] | всего по ДУ | 0 | 0 | 0 | 0 | 0 | 0 | 1.1 | 1.2 | 1.2 | 1.2
| по району г.Ковдора Мурманской области |  |  |  | до 5 мин | 0 | 0 | 0 | 0 | 0 | 0 | 0 | 0 | 0 | 0
| по району г.Ковдора Мурманской области |  |  |  | до 5 мин | 0 | 0 | 0 | 0 | 0 | 0 | 0 | 0 | 0 | 0
[5 empty] | 5-20 мин | 0 | 0 | 0 | 0 | 0.6 | 0 | 0 | 0 | 33.05 | 0
[5 empty] | 5-20 мин | 0 | 0 | 0 | 0 | 0.6 | 0.6 | 0.6 | 0.6 | 33.65 | 33.65
[5 empty] | всего | 0 | 0 | 0 | 0 | 0.6 | 0 | 0 | 0 | 33.05 | 0
[5 empty] | всего | 0 | 0 | 0 | 0 | 0.6 | 0.6 | 0.6 | 0.6 | 33.65 | 33.65
[5 empty] | всего по ДУ | 0 | 0 | 0 | 0 | 0 | 0 | 0 | 0 | 0 | 0
[5 empty] | всего по ДУ | 0 | 0 | 0 | 0 | 0 | 0 | 0 | 0 | 0 | 0
Быкова 2026

## ГВО 02
ГРАФИК
временного отключения потребления на 2013/2014гг.
по Филиалу ОАО «МРСК Северо-Запада» «Колэнерго» на территории Мурманской области
02-00
№ п/п | Потребитель1 | Наименование подстанции | Наименование фидера | способ ввода отключения по графику2 | время отключения3 | очереди ограничения, МВт
[6 empty] | I | II | III | IV | V | VI | VII | VIII | IX | X
1 | 2 | 3 | 4 | 5 | 6 | 7 | 8 | 9 | 10 | 11 | 12 | 13 | 14 | 15 | 16 | 17 | 18 | 19
1 | ОАО "Инвест Проект Лимитед" | ПС-5 | ф-29/1 | ОВБ потребителя | 30 | [6 empty] | 0.15 |  |  |  | 0.15 |  | 2
2 | ОАО "Мурманский морской рыбный порт" (ММРП ) | ПС-5, ПС-57 | ф-15,22,28 в сетях, ф-16,9,18 в сетях | ОП п | 30 | [6 empty] | 3.82 |  |  |  | 3.82 |  | 4.16
3 | ООО "Мурманская судоверфь-Энергоцех" | ПС-57 | ф-11,12 | ДУ | 5 | [6 empty] | 1.1 |  |  |  | 1.1 |  | 2.5
4 | ОАО "Мурманская горэлектросеть" (г.Мурманск) ОАО МОЭСК | ПС-57 | ф-22 | ДУ | 5 | [7 empty] | 0.1 |  |  | 0.1 |  | 0.5
5 | ОАО "Мурманская горэлектросеть" (г.Мурманск) ОАО МОЭСК | ПС-64 | ф-9 | ОВБ СЭС | 45 | [6 empty] | 0.3 |  |  |  | 0.3 |  | 0.8
6 | ОАО "Мурманская горэлектросеть" (г.Мурманск) ОАО МОЭСК | ПС-341 | ф-19 | ОВБ СЭС | 45 | [6 empty] | 1 |  |  |  | 1 |  | 2
7 | ОАО "Мурманская горэлектросеть" (г.Мурманск) ОАО МОЭСК | ПС-335 | ф-4,8,19 | ОВБ СЭС | 45 | [7 empty] | 2.3 |  |  | 2.3 |  | 6
8 | ОАО "Мурманская горэлектросеть" (г.Мурманск) ОАО МОЭСК | ПС-4 | ф-12,33,35 | ОВБ СЭС | 45 | [6 empty] | 0.8 |  |  |  | 0.8 |  | 1.5
9 | ОАО "Мурманская горэлектросеть" (г.Мурманск) ОАО МОЭСК | ПС-400 | ф-13,20 | ОВБ СЭС | 45 | [6 empty] | 1.87 |  |  |  | 1.87 |  | 3.5
10 | ОАО "Мурманская горэлектросеть" (г.Мурманск) ОАО МОЭСК | ПС-338 | ф-3,24,21,16,4,11 | ОВБ СЭС | 45 | [6 empty] | 2.45 |  |  |  | 2.45 |  | 5.6
11 | ОАО "Мурманская горэлектросеть" (г.Мурманск) ОАО МОЭСК | ПС-302 | ф-5 | ОВБ СЭС | 45 | [7 empty] | 0.06 |  |  | 0.06 |  | 0.6
12 | ОАО "Мурманская горэлектросеть" (г.Мурманск) ОАО МОЭСК | ПС-389 | ф-35 | ОВБ СЭС | 45 | [9 empty] | 1.17 | 1.17 |  | 2.4
13 | ОАО "Мурманский морской торговый порт" | ПС-301 | ф-19 (ТП 20), 44 (ТП ФТП) в сетях | ОВБп | 20 |  |  |  | 1.07 | [6 empty] | 1.07 |  | 1.95
14 | Филиал "35 СРЗ" ОАО "ЦС""Звездочка" | ПС-388 ПС-306 | ф-8,9 в сетях ф-29,31,32 в сетях | ОВБп | 40 | [7 empty] | 2.2 |  |  | 2.2 |  | 3
15 | ООО "Свинокомплекс Пригородный" | ПС-108 | ф-10,17,21,24 | ДУ | 5 | [6 empty] | 0 |  |  |  | 0 |  | 2.5
16 | ООО "Кольская тепловая компания" | ПС-417 ПС-320 | ф3,4,7,8 (РП-17) ф3,8 (РП-3) | ОВБ СЭС | 30 | [7 empty] | 0 |  |  | 0 |  | 4
17 | РЭС "Североморский" филиала "Кольский" ОАО "Оборонэнерго" | ПС-2 | ф-14,38,22 | ОП ПС-2 | 5 | [8 empty] | 0.8 |  | 0.8 |  | 2
18 |  | ПС-2 | ф-34,9,4,24,230 | ОВБ п | 30 | [8 empty] | 2.21 |  | 2.21 |  | 2
19 |  | ПС-319 | ф-4 | ОВБ п | 40 | [5 empty] | 0.2 |  |  |  |  | 0.2 |  | 0.5
20 |  | ПС-56 | ф-4 | ОП ПС-2 | 5 | [5 empty] | 0.1 |  |  |  |  | 0.1 |  | 0.2
21 |  | ПС-326 | ф-10,14,15,19,24 | ОП ПС-2 | 10 | [9 empty] | 0.3 | 0.3 |  | 3
22 | РЭС "Александровский" филиала "Кольский" ОАО "Оборонэнерго" | ТЦ-302, ТЦ-640, ТП-9, КТП-82, КТП-81,ТП-23 | 35, 6кВ в сетях | ОП ОВБ п | 30 | [6 empty] | 0.74 | 0.17 | 0.1 | 0.1 | 1.11 |  | 2.85
23 | Головной филиал СРЗ «Нерпа» ОАО «ЦС" «Звездочка» | ПС-29 | ф-15,19,25,27, 20,26,28,30, в сетях | ОВБп | 15 | [9 empty] | 1.2 | 1.2 |  | 1.2
24 | УМПП "Горэлектросеть" ЗАТО г.Александровск | ПС-387 | ф-17,18 | ОВБп | 20 | [9 empty] | 1 | 1 |  | 1
25 |  |  | ф-15 | ОВБп | 20 | [9 empty] | 0 | 0 |  | 1.5
26 | Заполярнинский район МГЭС ОАО МОЭСК | ПС-20 | ф-22,33 | ОВБп | 30 | [9 empty] | 0.45 | 0.45 |  | 1
27 | Заполярнинский район МГЭС ОАО МОЭСК | ПС-52 | ф-74,61,76,73 в сетях | ОВБп | 40 | [7 empty] | 2.37 |  |  | 2.37 |  | 5
28 | ОАО "Кольская ГМК" пл. Заполярный-Никель | ПС-21 | ф-18 | ОП СЭС | 5 |  |  |  | 0 | [6 empty] | 0 |  | 0.2
29 | ОАО "Кольская ГМК" пл. Заполярный-Никель | ТП-94 КГМК от ПС-20а | ЭП №4 (М-82 от ПС-20А) | ОВБ КГМК | 5 | 35 | [9 empty] | 35 |  | 40
30 | ОАО "Кольская ГМК" пл. Заполярный-Никель | ТП-93 КГМК от ПС-20а | ЭП №3 (М-81 от ПС-20А) | ОВБ КГМК | 5 |  | 35 | [8 empty] | 35 |  | 40
31 | ОАО "Кольская ГМК" пл.Мончегорск | РП-8 КГМК от ПС-11А | ЭП №1 ф-1 РП-8 (Ф22,21 от ПС-11А) | ОВБ КГМК | 20 |  |  | 0 | [7 empty] | 0 |  | 12.5
32 |  |  | ЭП№2 ф-16 РП-8 (Ф-22,21 от ПС-11А) | ОВБ КГМК | 20 |  |  | 0 | [7 empty] | 0 |  | 9
33 |  | ПС-11Б | Ф22 в сетях КГМК (ЭП №3 РКЗ) | ОП КГМК | 20 |  |  | 7 | [7 empty] | 7 |  | 15
34 |  |  | Ф35 в сетях КГМК (миксер №3) | ОП КГМК | 20 |  |  | 0.12 | [7 empty] | 0.12 |  | 1.6
35 | ОАО "Кольская ГМК" пл.Мончегорск | 11А РП-12 | ф-8,54 (РП-12) | ОП КГМК | 20 |  |  | 0.25 | [7 empty] | 0.25 |  | 1.4
36 | ОАО "Кольская ГМК" пл.Мончегорск | ПС-11Д (РП-36) | ф-15 (РП-36), ф-22 (РП-36) | ОП КГМК | 20 |  |  |  | 0 | 0 | [5 empty] | 0 |  | 1.4
37 | ОАО "Олкон" | ПС-30 | ф-31 | ОВБ ЦЭС | 10 |  |  |  | 3 | [6 empty] | 3 |  | 4.1
38 |  |  | ф-43(Nрезерв) |  | 10 | [10 empty] | 0 |  | 0
39 |  |  | ф-46(Nрезерв) |  | 10 | [10 empty] | 0 |  | 0
40 |  |  | ШП-2 |  | 10 |  |  |  | 8.42 | [6 empty] | 8.42 |  | 9
41 |  | ПС-68 | л-93,л-97№1,Т-1 ТП-7 | ОВБ п | 30 |  |  |  | 0.45 | [6 empty] | 0.45 |  | 0.5
42 |  | ПС-67 | Л-64,65,58, КВ-2,ЭД-1 | ОВБ п | 30 |  |  |  |  | 0.15 | [5 empty] | 0.15 |  | 0.8
43 | ОАО "Оленегорский Механический Завод" | ПС-96 | ф-3,4,7,8,24,25 | ОВБ ЦЭС | 40 |  |  |  | 4.5 | [6 empty] | 4.5 |  | 5.5
44 | ОАО "Мончегорские электрические сети" | ПС-370,11Б | в сетях | ОВБп | 40 |  |  |  | 0.5 | 0.72 | 0.66 |  |  |  |  | 1.88 |  | 4.5
45 | МБУ "СЕЗ МО сп Пушной" | ПС-54 | ф-13 | ОП ПС-54 | 15 |  |  |  | 0 | [6 empty] | 0 |  | 0
46 | ООО "ЛГОК" | ПС-31 | ф-12 | ОВБ ЦЭС | 5 |  |  |  | 0 | [6 empty] | 0 |  | 1.5
47 | ЗАО "Северо -Западная Фосфорная Компания" | ПС -150 кВ "Олений ручей" | сеть потребителя (по ОЛ-195, 196) | ОВБп | 30 | [5 empty] | 5.2 |  |  |  |  | 5.2 |  | 10
48 | ОАО "Апатит" | ПС-38,39,90 Апатит | Промплощадки | ОВБп | 30 |  |  |  |  | 9.4 | 17.94 | 4.7 | 8.47 |  |  | 40.51 |  | 85
49 | МУП "Кировская городская электрическая сеть" | ПС-15 | ф-14 | ОП п | 15 |  |  |  | 0.26 | [6 empty] | 0.26 |  | 0.69
50 | МУП "АЭСК" | ПС-24 | ф-1А, 4, 5, 10, 17, 18, 19, 20, 24 | ОВБ ЦЭС | 15 |  |  |  |  | 2 | [5 empty] | 2 |  | 4 |  | отключение фидеров до набора величины
51 | Кольская АЭС | КАЭС | электрокотельная (сеть потребителя) | ОП КАЭС | 5 |  |  |  | 0 | [6 empty] | 0 |  | 14
52 | МУП г.Полярные Зори "ТС Африканда" | ПС-106 | ф-16,23 | ДД | 20 |  |  |  |  | 0 | [5 empty] | 0 |  | 3
53 | ОАО "Электросети" ОАО МОЭСК | ПС-69 | ф-2,22 в сетях | ОВБп | 20 |  |  |  |  | 0.3 | [5 empty] | 0.3 |  | 1.25
54 | ОАО "Электросети" ОАО МОЭСК | ПС-106 | ф-25 в сетях | ОВБп | 20 |  |  |  |  | 0.2 | [5 empty] | 0.2 |  | 0.7
55 | ОАО "Ковдорский ГОК" | ПС-40А | ф-6,16,20,58,57,25,39 | ОП ЦЭС | 15 | [8 empty] | 33.05 |  | 33.05 |  | 35
56 | ОАО "Ковдорслюда" | ПС-40А ПС-41А | ф-21,23,40,44 ф-22,25 | ОВБп | 20 |  |  |  |  | 0.2 | [5 empty] | 0.2 |  | 2.4
57 | филиал ОАО "СУАЛ" КАЗ-СУАЛ | ГЭС-3 | КПП-1,КПП-2 в сетях | ОП КАЗ | 20 | [9 empty] | 19.5 | 19.5 |  | 19.5
58 | ОАО "Кандалакшская горэлектросеть" ОАО МОЭСК | ПС-18,18А | ф- в сетях | ОВБп | 30 | [9 empty] | 1 | 1 |  | 6
59 |  | ПС-19 | ф-10 в сетях | ОВБп | 30 | [9 empty] | 0.2 | 0.2 |  | 3
60 |  |  |  | ИТОГО(по очередям) |  | 35 | 35 | 7.37 | 18.2 | 12.97 | 24.1 | 16.93 | 15.67 | 36.16 | 24.92
61 | #REF! |  |  |  | до 5 мин | 35 | 35 | 0 | 0 | 0 | 0.1 | 1.1 | 0.1 | 0.8 | 0
|  |  |  | ИТОГО | до 5 мин | 35 | 70 | 70 | 70 | 70 | 70.1 | 71.2 | 71.3 | 72.1 | 72.1
62 | #REF! |  |  |  | 5- 20 мин | 0 | 0 | 7.37 | 12.75 | 2.7 | 0 | 0 | 0 | 33.05 | 22
[5 empty] | 5- 20 мин | 0 | 0 | 7.37 | 20.12 | 22.82 | 22.82 | 22.82 | 22.82 | 55.87 | 77.87
| #REF! |  |  |  | 20- 60 мин | 0 | 0 | 0 | 5.45 | 10.27 | 24 | 15.83 | 15.57 | 2.31 | 2.92
[5 empty] | всего | 35 | 70 | 77.37 | 95.57 | 108.54 | 132.64 | 149.57 | 165.24 | 201.4 | 226.32 |  |  | 215.2 | 228.6
64 | #REF! |  |  |  | всего по ДУ | 0 | 0 | 0 | 0 | 0 | 0 | 1.1 | 0.1 | 0 | 0
[5 empty] | всего по ДУ | 0 | 0 | 0 | 0 | 0 | 0 | 1.1 | 1.2 | 1.2 | 1.2
65 | #REF! |  |  | ИТОГО (нарастающий) |  | 35 | 70 | 77.37 | 95.57 | 108.54 | 132.64 | 149.57 | 165.24 | 201.4 | 226.32
66 |  |  |  |  | задание | 39.48 | 39.48 | 39.48 | 39.48 | 39.48 | 39.48 | 39.48 | 39.48 | 39.48 | 39.48
67 | [5 empty] | 4.48 | 4.48 | 32.11 | 21.28 | 26.51 | 15.38 | 22.55 | 23.81 | 3.32 | 14.56
69 | по северному, северо - западному району Мурманской области |  |  |  | до 5 мин | 35 | 35 | 0 | 0 | 0 | 0.1 | 1.1 | 0.1 | 0.8 | 0
| по северному, северо - западному району Мурманской области |  |  |  | до 5 мин | 35 | 70 | 70 | 70 | 70 | 70.1 | 71.2 | 71.3 | 72.1 | 72.1
70 |  |  |  |  | 5-20 мин | 0 | 0 | 0 | 1.07 | 0 | 0 | 0 | 0 | 0 | 2.5
[5 empty] | 5-20 мин | 0 | 0 | 0 | 1.07 | 1.07 | 1.07 | 1.07 | 1.07 | 1.07 | 3.57
71 |  |  |  |  | всего | 35 | 35 | 0 | 1.07 | 0 | 0.3 | 12.23 | 7.2 | 3.11 | 4.22
[5 empty] | всего | 35 | 70 | 70 | 71.07 | 71.07 | 71.37 | 83.6 | 90.8 | 93.91 | 98.13
72 |  |  |  |  | всего по ДУ | 0 | 0 | 0 | 0 | 0 | 0 | 1.1 | 0.1 | 0 | 0
[5 empty] | всего по ДУ | 0 | 0 | 0 | 0 | 0 | 0 | 1.1 | 1.2 | 1.2 | 1.2
| по району г.Ковдора Мурманской области |  |  |  | до 5 мин | 0 | 0 | 0 | 0 | 0 | 0 | 0 | 0 | 0 | 0
| по району г.Ковдора Мурманской области |  |  |  | до 5 мин | 0 | 0 | 0 | 0 | 0 | 0 | 0 | 0 | 0 | 0
[5 empty] | 5-20 мин | 0 | 0 | 0 | 0 | 0.2 | 0 | 0 | 0 | 33.05 | 0
[5 empty] | 5-20 мин | 0 | 0 | 0 | 0 | 0.2 | 0.2 | 0.2 | 0.2 | 33.25 | 33.25
[5 empty] | всего | 0 | 0 | 0 | 0 | 0.2 | 0 | 0 | 0 | 33.05 | 0
[5 empty] | всего | 0 | 0 | 0 | 0 | 0.2 | 0.2 | 0.2 | 0.2 | 33.25 | 33.25
[5 empty] | всего по ДУ | 0 | 0 | 0 | 0 | 0 | 0 | 0 | 0 | 0 | 0
[5 empty] | всего по ДУ | 0 | 0 | 0 | 0 | 0 | 0 | 0 | 0 | 0 | 0
Быкова 2026

## ГВО 03
ГРАФИК
временного отключения потребления на 2013/2014гг.
по Филиалу ОАО «МРСК Северо-Запада» «Колэнерго» на территории Мурманской области
03-00
№ п/п | Потребитель1 | Наименование подстанции | Наименование фидера | способ ввода отключения по графику2 | время отключения3 | очереди ограничения, МВт
[6 empty] | I | II | III | IV | V | VI | VII | VIII | IX | X
1 | 2 | 3 | 4 | 5 | 6 | 7 | 8 | 9 | 10 | 11 | 12 | 13 | 14 | 15 | 16 | 17 | 18 | 19
1 | ОАО "Инвест Проект Лимитед" | ПС-5 | ф-29/1 | ОВБ потребителя | 30 | [6 empty] | 0.1 |  |  |  | 0.1 |  | 2
2 | ОАО "Мурманский морской рыбный порт" (ММРП ) | ПС-5, ПС-57 | ф-15,22,28 в сетях, ф-16,9,18 в сетях | ОП п | 30 | [6 empty] | 3.91 |  |  |  | 3.91 |  | 4.16
3 | ООО "Мурманская судоверфь-Энергоцех" | ПС-57 | ф-11,12 | ДУ | 5 | [6 empty] | 0.84 |  |  |  | 0.84 |  | 2.5
4 | ОАО "Мурманская горэлектросеть" (г.Мурманск) ОАО МОЭСК | ПС-57 | ф-22 | ДУ | 5 | [7 empty] | 0.1 |  |  | 0.1 |  | 0.5
5 | ОАО "Мурманская горэлектросеть" (г.Мурманск) ОАО МОЭСК | ПС-64 | ф-9 | ОВБ СЭС | 45 | [6 empty] | 0.27 |  |  |  | 0.27 |  | 0.8
6 | ОАО "Мурманская горэлектросеть" (г.Мурманск) ОАО МОЭСК | ПС-341 | ф-19 | ОВБ СЭС | 45 | [6 empty] | 1 |  |  |  | 1 |  | 2
7 | ОАО "Мурманская горэлектросеть" (г.Мурманск) ОАО МОЭСК | ПС-335 | ф-4,8,19 | ОВБ СЭС | 45 | [7 empty] | 2.14 |  |  | 2.14 |  | 6
8 | ОАО "Мурманская горэлектросеть" (г.Мурманск) ОАО МОЭСК | ПС-4 | ф-12,33,35 | ОВБ СЭС | 45 | [6 empty] | 0.65 |  |  |  | 0.65 |  | 1.5
9 | ОАО "Мурманская горэлектросеть" (г.Мурманск) ОАО МОЭСК | ПС-400 | ф-13,20 | ОВБ СЭС | 45 | [6 empty] | 1.7 |  |  |  | 1.7 |  | 3.5
10 | ОАО "Мурманская горэлектросеть" (г.Мурманск) ОАО МОЭСК | ПС-338 | ф-3,24,21,16,4,11 | ОВБ СЭС | 45 | [6 empty] | 2.28 |  |  |  | 2.28 |  | 5.6
11 | ОАО "Мурманская горэлектросеть" (г.Мурманск) ОАО МОЭСК | ПС-302 | ф-5 | ОВБ СЭС | 45 | [7 empty] | 0.06 |  |  | 0.06 |  | 0.6
12 | ОАО "Мурманская горэлектросеть" (г.Мурманск) ОАО МОЭСК | ПС-389 | ф-35 | ОВБ СЭС | 45 | [9 empty] | 1.1 | 1.1 |  | 2.4
13 | ОАО "Мурманский морской торговый порт" | ПС-301 | ф-19 (ТП 20), 44 (ТП ФТП) в сетях | ОВБп | 20 |  |  |  | 0.81 | [6 empty] | 0.81 |  | 1.95
14 | Филиал "35 СРЗ" ОАО "ЦС""Звездочка" | ПС-388 ПС-306 | ф-8,9 в сетях ф-29,31,32 в сетях | ОВБп | 40 | [7 empty] | 2.14 |  |  | 2.14 |  | 3
15 | ООО "Свинокомплекс Пригородный" | ПС-108 | ф-10,17,21,24 | ДУ | 5 | [6 empty] | 0 |  |  |  | 0 |  | 2.5
16 | ООО "Кольская тепловая компания" | ПС-417 ПС-320 | ф3,4,7,8 (РП-17) ф3,8 (РП-3) | ОВБ СЭС | 30 | [7 empty] | 0 |  |  | 0 |  | 4
17 | РЭС "Североморский" филиала "Кольский" ОАО "Оборонэнерго" | ПС-2 | ф-14,38,22 | ОП ПС-2 | 5 | [8 empty] | 0.8 |  | 0.8 |  | 2
18 |  | ПС-2 | ф-34,9,4,24,230 | ОВБ п | 30 | [8 empty] | 2.07 |  | 2.07 |  | 2
19 |  | ПС-319 | ф-4 | ОВБ п | 40 | [5 empty] | 0.18 |  |  |  |  | 0.18 |  | 0.5
20 |  | ПС-56 | ф-4 | ОП ПС-2 | 5 | [5 empty] | 0.1 |  |  |  |  | 0.1 |  | 0.2
21 |  | ПС-326 | ф-10,14,15,19,24 | ОП ПС-2 | 10 | [9 empty] | 0.28 | 0.28 |  | 3
22 | РЭС "Александровский" филиала "Кольский" ОАО "Оборонэнерго" | ТЦ-302, ТЦ-640, ТП-9, КТП-82, КТП-81,ТП-23 | 35, 6кВ в сетях | ОП ОВБ п | 30 | [6 empty] | 0.7 | 0.17 | 0.1 | 0.1 | 1.07 |  | 2.85
23 | Головной филиал СРЗ «Нерпа» ОАО «ЦС" «Звездочка» | ПС-29 | ф-15,19,25,27, 20,26,28,30, в сетях | ОВБп | 15 | [9 empty] | 1.2 | 1.2 |  | 1.2
24 | УМПП "Горэлектросеть" ЗАТО г.Александровск | ПС-387 | ф-17,18 | ОВБп | 20 | [9 empty] | 1 | 1 |  | 1
25 |  |  | ф-15 | ОВБп | 20 | [9 empty] | 0 | 0 |  | 1.5
26 | Заполярнинский район МГЭС ОАО МОЭСК | ПС-20 | ф-22,33 | ОВБп | 30 | [9 empty] | 0.42 | 0.42 |  | 1
27 | Заполярнинский район МГЭС ОАО МОЭСК | ПС-52 | ф-74,61,76,73 в сетях | ОВБп | 40 | [7 empty] | 2.21 |  |  | 2.21 |  | 5
28 | ОАО "Кольская ГМК" пл. Заполярный-Никель | ПС-21 | ф-18 | ОП СЭС | 5 |  |  |  | 0 | [6 empty] | 0 |  | 0.2
29 | ОАО "Кольская ГМК" пл. Заполярный-Никель | ТП-94 КГМК от ПС-20а | ЭП №4 (М-82 от ПС-20А) | ОВБ КГМК | 5 | 35 | [9 empty] | 35 |  | 40
30 | ОАО "Кольская ГМК" пл. Заполярный-Никель | ТП-93 КГМК от ПС-20а | ЭП №3 (М-81 от ПС-20А) | ОВБ КГМК | 5 |  | 35 | [8 empty] | 35 |  | 40
31 | ОАО "Кольская ГМК" пл.Мончегорск | РП-8 КГМК от ПС-11А | ЭП №1 ф-1 РП-8 (Ф22,21 от ПС-11А) | ОВБ КГМК | 20 |  |  | 0 | [7 empty] | 0 |  | 12.5
32 |  |  | ЭП№2 ф-16 РП-8 (Ф-22,21 от ПС-11А) | ОВБ КГМК | 20 |  |  | 0 | [7 empty] | 0 |  | 9
33 |  | ПС-11Б | Ф22 в сетях КГМК (ЭП №3 РКЗ) | ОП КГМК | 20 |  |  | 6 | [7 empty] | 6 |  | 15
34 |  |  | Ф35 в сетях КГМК (миксер №3) | ОП КГМК | 20 |  |  | 0.34 | [7 empty] | 0.34 |  | 1.6
35 | ОАО "Кольская ГМК" пл.Мончегорск | 11А РП-12 | ф-8,54 (РП-12) | ОП КГМК | 20 |  |  | 0.23 | [7 empty] | 0.23 |  | 1.4
36 | ОАО "Кольская ГМК" пл.Мончегорск | ПС-11Д (РП-36) | ф-15 (РП-36), ф-22 (РП-36) | ОП КГМК | 20 |  |  |  | 0 | 0 | [5 empty] | 0 |  | 1.4
37 | ОАО "Олкон" | ПС-30 | ф-31 | ОВБ ЦЭС | 10 |  |  |  | 3 | [6 empty] | 3 |  | 4.1
38 |  |  | ф-43(Nрезерв) |  | 10 | [10 empty] | 0 |  | 0
39 |  |  | ф-46(Nрезерв) |  | 10 | [10 empty] | 0 |  | 0
40 |  |  | ШП-2 |  | 10 |  |  |  | 10.41 | [6 empty] | 10.41 |  | 9
41 |  | ПС-68 | л-93,л-97№1,Т-1 ТП-7 | ОВБ п | 30 |  |  |  | 0.45 | [6 empty] | 0.45 |  | 0.5
42 |  | ПС-67 | Л-64,65,58, КВ-2,ЭД-1 | ОВБ п | 30 |  |  |  |  | 0.18 | [5 empty] | 0.18 |  | 0.8
43 | ОАО "Оленегорский Механический Завод" | ПС-96 | ф-3,4,7,8,24,25 | ОВБ ЦЭС | 40 |  |  |  | 5.5 | [6 empty] | 5.5 |  | 5.5
44 | ОАО "Мончегорские электрические сети" | ПС-370,11Б | в сетях | ОВБп | 40 |  |  |  | 0.45 | 0.67 | 0.61 |  |  |  |  | 1.73 |  | 4.5
45 | МБУ "СЕЗ МО сп Пушной" | ПС-54 | ф-13 | ОП ПС-54 | 15 |  |  |  | 0 | [6 empty] | 0 |  | 0
46 | ООО "ЛГОК" | ПС-31 | ф-12 | ОВБ ЦЭС | 5 |  |  |  | 0 | [6 empty] | 0 |  | 1.5
47 | ЗАО "Северо -Западная Фосфорная Компания" | ПС -150 кВ "Олений ручей" | сеть потребителя (по ОЛ-195, 196) | ОВБп | 30 | [5 empty] | 5.24 |  |  |  |  | 5.24 |  | 10
48 | ОАО "Апатит" | ПС-38,39,90 Апатит | Промплощадки | ОВБп | 30 |  |  |  |  | 9.4 | 17.94 | 4.7 | 8.47 |  |  | 40.51 |  | 85
49 | МУП "Кировская городская электрическая сеть" | ПС-15 | ф-14 | ОП п | 15 |  |  |  | 0.24 | [6 empty] | 0.24 |  | 0.69
50 | МУП "АЭСК" | ПС-24 | ф-1А, 4, 5, 10, 17, 18, 19, 20, 24 | ОВБ ЦЭС | 15 |  |  |  |  | 3 | [5 empty] | 3 |  | 4 |  | отключение фидеров до набора величины
51 | Кольская АЭС | КАЭС | электрокотельная (сеть потребителя) | ОП КАЭС | 5 |  |  |  | 0 | [6 empty] | 0 |  | 14
52 | МУП г.Полярные Зори "ТС Африканда" | ПС-106 | ф-16,23 | ДД | 20 |  |  |  |  | 0 | [5 empty] | 0 |  | 3
53 | ОАО "Электросети" ОАО МОЭСК | ПС-69 | ф-2,22 в сетях | ОВБп | 20 |  |  |  |  | 0.22 | [5 empty] | 0.22 |  | 1.25
54 | ОАО "Электросети" ОАО МОЭСК | ПС-106 | ф-25 в сетях | ОВБп | 20 |  |  |  |  | 0.17 | [5 empty] | 0.17 |  | 0.7
55 | ОАО "Ковдорский ГОК" | ПС-40А | ф-6,16,20,58,57,25,39 | ОП ЦЭС | 15 | [8 empty] | 33.05 |  | 33.05 |  | 35
56 | ОАО "Ковдорслюда" | ПС-40А ПС-41А | ф-21,23,40,44 ф-22,25 | ОВБп | 20 |  |  |  |  | 0.3 | [5 empty] | 0.3 |  | 2.4
57 | филиал ОАО "СУАЛ" КАЗ-СУАЛ | ГЭС-3 | КПП-1,КПП-2 в сетях | ОП КАЗ | 20 | [9 empty] | 19.5 | 19.5 |  | 19.5
58 | ОАО "Кандалакшская горэлектросеть" ОАО МОЭСК | ПС-18,18А | ф- в сетях | ОВБп | 30 | [9 empty] | 1 | 1 |  | 6
59 |  | ПС-19 | ф-10 в сетях | ОВБп | 30 | [9 empty] | 0.2 | 0.2 |  | 3
60 |  |  |  | ИТОГО(по очередям) |  | 35 | 35 | 6.57 | 20.86 | 13.94 | 24.07 | 16.15 | 15.29 | 36.02 | 24.8
61 | #REF! |  |  |  | до 5 мин | 35 | 35 | 0 | 0 | 0 | 0.1 | 0.84 | 0.1 | 0.8 | 0
|  |  |  | ИТОГО | до 5 мин | 35 | 70 | 70 | 70 | 70 | 70.1 | 70.94 | 71.04 | 71.84 | 71.84
62 | #REF! |  |  |  | 5- 20 мин | 0 | 0 | 6.57 | 14.46 | 3.69 | 0 | 0 | 0 | 33.05 | 21.98
[5 empty] | 5- 20 мин | 0 | 0 | 6.57 | 21.03 | 24.72 | 24.72 | 24.72 | 24.72 | 57.77 | 79.75
| #REF! |  |  |  | 20- 60 мин | 0 | 0 | 0 | 6.4 | 10.25 | 23.97 | 15.31 | 15.19 | 2.17 | 2.82
[5 empty] | всего | 35 | 70 | 76.57 | 97.43 | 111.37 | 135.44 | 151.59 | 166.88 | 202.9 | 227.7 |  |  | 215.8 | 229.4
64 | #REF! |  |  |  | всего по ДУ | 0 | 0 | 0 | 0 | 0 | 0 | 0.84 | 0.1 | 0 | 0
[5 empty] | всего по ДУ | 0 | 0 | 0 | 0 | 0 | 0 | 0.84 | 0.94 | 0.94 | 0.94
65 | #REF! |  |  | ИТОГО (нарастающий) |  | 35 | 70 | 76.57 | 97.43 | 111.37 | 135.44 | 151.59 | 166.88 | 202.9 | 227.7
66 |  |  |  |  | задание | 39.48 | 39.48 | 39.48 | 39.48 | 39.48 | 39.48 | 39.48 | 39.48 | 39.48 | 39.48
67 | [5 empty] | 4.48 | 4.48 | 32.91 | 18.62 | 25.54 | 15.41 | 23.33 | 24.19 | 3.46 | 14.68
69 | по северному, северо - западному району Мурманской области |  |  |  | до 5 мин | 35 | 35 | 0 | 0 | 0 | 0.1 | 0.84 | 0.1 | 0.8 | 0
| по северному, северо - западному району Мурманской области |  |  |  | до 5 мин | 35 | 70 | 70 | 70 | 70 | 70.1 | 70.94 | 71.04 | 71.84 | 71.84
70 |  |  |  |  | 5-20 мин | 0 | 0 | 0 | 0.81 | 0 | 0 | 0 | 0 | 0 | 2.48
[5 empty] | 5-20 мин | 0 | 0 | 0 | 0.81 | 0.81 | 0.81 | 0.81 | 0.81 | 0.81 | 3.29
71 |  |  |  |  | всего | 35 | 35 | 0 | 0.81 | 0 | 0.28 | 11.45 | 6.82 | 2.97 | 4.1
[5 empty] | всего | 35 | 70 | 70 | 70.81 | 70.81 | 71.09 | 82.54 | 89.36 | 92.33 | 96.43
72 |  |  |  |  | всего по ДУ | 0 | 0 | 0 | 0 | 0 | 0 | 0.84 | 0.1 | 0 | 0
[5 empty] | всего по ДУ | 0 | 0 | 0 | 0 | 0 | 0 | 0.84 | 0.94 | 0.94 | 0.94
| по району г.Ковдора Мурманской области |  |  |  | до 5 мин | 0 | 0 | 0 | 0 | 0 | 0 | 0 | 0 | 0 | 0
| по району г.Ковдора Мурманской области |  |  |  | до 5 мин | 0 | 0 | 0 | 0 | 0 | 0 | 0 | 0 | 0 | 0
[5 empty] | 5-20 мин | 0 | 0 | 0 | 0 | 0.3 | 0 | 0 | 0 | 33.05 | 0
[5 empty] | 5-20 мин | 0 | 0 | 0 | 0 | 0.3 | 0.3 | 0.3 | 0.3 | 33.35 | 33.35
[5 empty] | всего | 0 | 0 | 0 | 0 | 0.3 | 0 | 0 | 0 | 33.05 | 0
[5 empty] | всего | 0 | 0 | 0 | 0 | 0.3 | 0.3 | 0.3 | 0.3 | 33.35 | 33.35
[5 empty] | всего по ДУ | 0 | 0 | 0 | 0 | 0 | 0 | 0 | 0 | 0 | 0
[5 empty] | всего по ДУ | 0 | 0 | 0 | 0 | 0 | 0 | 0 | 0 | 0 | 0
Быкова 2026

## ГВО 04
ГРАФИК
временного отключения потребления на 2013/2014гг.
по Филиалу ОАО «МРСК Северо-Запада» «Колэнерго» на территории Мурманской области
04-00
№ п/п | Потребитель1 | Наименование подстанции | Наименование фидера | способ ввода отключения по графику2 | время отключения3 | очереди ограничения, МВт
[6 empty] | I | II | III | IV | V | VI | VII | VIII | IX | X
1 | 2 | 3 | 4 | 5 | 6 | 7 | 8 | 9 | 10 | 11 | 12 | 13 | 14 | 15 | 16 | 17 | 18 | 19
1 | ОАО "Инвест Проект Лимитед" | ПС-5 | ф-29/1 | ОВБ потребителя | 30 | [6 empty] | 0.1 |  |  |  | 0.1 |  | 2
2 | ОАО "Мурманский морской рыбный порт" (ММРП ) | ПС-5, ПС-57 | ф-15,22,28 в сетях, ф-16,9,18 в сетях | ОП п | 30 | [6 empty] | 3.73 |  |  |  | 3.73 |  | 4.16
3 | ООО "Мурманская судоверфь-Энергоцех" | ПС-57 | ф-11,12 | ДУ | 5 | [6 empty] | 0.84 |  |  |  | 0.84 |  | 2.5
4 | ОАО "Мурманская горэлектросеть" (г.Мурманск) ОАО МОЭСК | ПС-57 | ф-22 | ДУ | 5 | [7 empty] | 0.1 |  |  | 0.1 |  | 0.5
5 | ОАО "Мурманская горэлектросеть" (г.Мурманск) ОАО МОЭСК | ПС-64 | ф-9 | ОВБ СЭС | 45 | [6 empty] | 0.25 |  |  |  | 0.25 |  | 0.8
6 | ОАО "Мурманская горэлектросеть" (г.Мурманск) ОАО МОЭСК | ПС-341 | ф-19 | ОВБ СЭС | 45 | [6 empty] | 1 |  |  |  | 1 |  | 2
7 | ОАО "Мурманская горэлектросеть" (г.Мурманск) ОАО МОЭСК | ПС-335 | ф-4,8,19 | ОВБ СЭС | 45 | [7 empty] | 2.1 |  |  | 2.1 |  | 6
8 | ОАО "Мурманская горэлектросеть" (г.Мурманск) ОАО МОЭСК | ПС-4 | ф-12,33,35 | ОВБ СЭС | 45 | [6 empty] | 0.6 |  |  |  | 0.6 |  | 1.5
9 | ОАО "Мурманская горэлектросеть" (г.Мурманск) ОАО МОЭСК | ПС-400 | ф-13,20 | ОВБ СЭС | 45 | [6 empty] | 1.66 |  |  |  | 1.66 |  | 3.5
10 | ОАО "Мурманская горэлектросеть" (г.Мурманск) ОАО МОЭСК | ПС-338 | ф-3,24,21,16,4,11 | ОВБ СЭС | 45 | [6 empty] | 2.2 |  |  |  | 2.2 |  | 5.6
11 | ОАО "Мурманская горэлектросеть" (г.Мурманск) ОАО МОЭСК | ПС-302 | ф-5 | ОВБ СЭС | 45 | [7 empty] | 0.06 |  |  | 0.06 |  | 0.6
12 | ОАО "Мурманская горэлектросеть" (г.Мурманск) ОАО МОЭСК | ПС-389 | ф-35 | ОВБ СЭС | 45 | [9 empty] | 1 | 1 |  | 2.4
13 | ОАО "Мурманский морской торговый порт" | ПС-301 | ф-19 (ТП 20), 44 (ТП ФТП) в сетях | ОВБп | 20 |  |  |  | 0.47 | [6 empty] | 0.47 |  | 1.95
14 | Филиал "35 СРЗ" ОАО "ЦС""Звездочка" | ПС-388 ПС-306 | ф-8,9 в сетях ф-29,31,32 в сетях | ОВБп | 40 | [7 empty] | 2.15 |  |  | 2.15 |  | 3
15 | ООО "Свинокомплекс Пригородный" | ПС-108 | ф-10,17,21,24 | ДУ | 5 | [6 empty] | 0 |  |  |  | 0 |  | 2.5
16 | ООО "Кольская тепловая компания" | ПС-417 ПС-320 | ф3,4,7,8 (РП-17) ф3,8 (РП-3) | ОВБ СЭС | 30 | [7 empty] | 0 |  |  | 0 |  | 4
17 | РЭС "Североморский" филиала "Кольский" ОАО "Оборонэнерго" | ПС-2 | ф-14,38,22 | ОП ПС-2 | 5 | [8 empty] | 0.8 |  | 0.8 |  | 2
18 |  | ПС-2 | ф-34,9,4,24,230 | ОВБ п | 30 | [8 empty] | 1.9 |  | 1.9 |  | 2
19 |  | ПС-319 | ф-4 | ОВБ п | 40 | [5 empty] | 0.18 |  |  |  |  | 0.18 |  | 0.5
20 |  | ПС-56 | ф-4 | ОП ПС-2 | 5 | [5 empty] | 0.1 |  |  |  |  | 0.1 |  | 0.2
21 |  | ПС-326 | ф-10,14,15,19,24 | ОП ПС-2 | 10 | [9 empty] | 0.28 | 0.28 |  | 3
22 | РЭС "Александровский" филиала "Кольский" ОАО "Оборонэнерго" | ТЦ-302, ТЦ-640, ТП-9, КТП-82, КТП-81,ТП-23 | 35, 6кВ в сетях | ОП ОВБ п | 30 | [6 empty] | 0.655 | 0.17 | 0.1 | 0.95 | 1.875 |  | 2.85
23 | Головной филиал СРЗ «Нерпа» ОАО «ЦС" «Звездочка» | ПС-29 | ф-15,19,25,27, 20,26,28,30, в сетях | ОВБп | 15 | [9 empty] | 1.2 | 1.2 |  | 1.2
24 | УМПП "Горэлектросеть" ЗАТО г.Александровск | ПС-387 | ф-17,18 | ОВБп | 20 | [9 empty] | 0.9 | 0.9 |  | 1
25 |  |  | ф-15 | ОВБп | 20 | [9 empty] | 0 | 0 |  | 1.5
26 | Заполярнинский район МГЭС ОАО МОЭСК | ПС-20 | ф-22,33 | ОВБп | 30 | [9 empty] | 0.4 | 0.4 |  | 1
27 | Заполярнинский район МГЭС ОАО МОЭСК | ПС-52 | ф-74,61,76,73 в сетях | ОВБп | 40 | [7 empty] | 2.27 |  |  | 2.27 |  | 5
28 | ОАО "Кольская ГМК" пл. Заполярный-Никель | ПС-21 | ф-18 | ОП СЭС | 5 |  |  |  | 0 | [6 empty] | 0 |  | 0.2
29 | ОАО "Кольская ГМК" пл. Заполярный-Никель | ТП-94 КГМК от ПС-20а | ЭП №4 (М-82 от ПС-20А) | ОВБ КГМК | 5 | 36 | [9 empty] | 36 |  | 40
30 | ОАО "Кольская ГМК" пл. Заполярный-Никель | ТП-93 КГМК от ПС-20а | ЭП №3 (М-81 от ПС-20А) | ОВБ КГМК | 5 |  | 36 | [8 empty] | 36 |  | 40
31 | ОАО "Кольская ГМК" пл.Мончегорск | РП-8 КГМК от ПС-11А | ЭП №1 ф-1 РП-8 (Ф22,21 от ПС-11А) | ОВБ КГМК | 20 |  |  | 0 | [7 empty] | 0 |  | 12.5
32 |  |  | ЭП№2 ф-16 РП-8 (Ф-22,21 от ПС-11А) | ОВБ КГМК | 20 |  |  | 0 | [7 empty] | 0 |  | 9
33 |  | ПС-11Б | Ф22 в сетях КГМК (ЭП №3 РКЗ) | ОП КГМК | 20 |  |  | 10.9 | [7 empty] | 10.9 |  | 15
34 |  |  | Ф35 в сетях КГМК (миксер №3) | ОП КГМК | 20 |  |  | 0.01 | [7 empty] | 0.01 |  | 1.6
35 | ОАО "Кольская ГМК" пл.Мончегорск | 11А РП-12 | ф-8,54 (РП-12) | ОП КГМК | 20 |  |  | 0.25 | [7 empty] | 0.25 |  | 1.4
36 | ОАО "Кольская ГМК" пл.Мончегорск | ПС-11Д (РП-36) | ф-15 (РП-36), ф-22 (РП-36) | ОП КГМК | 20 |  |  |  | 0 | 0 | [5 empty] | 0 |  | 1.4
37 | ОАО "Олкон" | ПС-30 | ф-31 | ОВБ ЦЭС | 10 |  |  |  | 2.94 | [6 empty] | 2.94 |  | 4.1
38 |  |  | ф-43(Nрезерв) |  | 10 | [10 empty] | 0 |  | 0
39 |  |  | ф-46(Nрезерв) |  | 10 | [10 empty] | 0 |  | 0
40 |  |  | ШП-2 |  | 10 |  |  |  | 10.35 | [6 empty] | 10.35 |  | 9
41 |  | ПС-68 | л-93,л-97№1,Т-1 ТП-7 | ОВБ п | 30 |  |  |  | 0.45 | [6 empty] | 0.45 |  | 0.5
42 |  | ПС-67 | Л-64,65,58, КВ-2,ЭД-1 | ОВБ п | 30 |  |  |  |  | 0.15 | [5 empty] | 0.15 |  | 0.8
43 | ОАО "Оленегорский Механический Завод" | ПС-96 | ф-3,4,7,8,24,25 | ОВБ ЦЭС | 40 |  |  |  | 3.8 | [6 empty] | 3.8 |  | 5.5
44 | ОАО "Мончегорские электрические сети" | ПС-370,11Б | в сетях | ОВБп | 40 |  |  |  | 0.452 | 0.6 | 0.6 |  |  |  |  | 1.652 |  | 4.5
45 | МБУ "СЕЗ МО сп Пушной" | ПС-54 | ф-13 | ОП ПС-54 | 15 |  |  |  | 0 | [6 empty] | 0 |  | 0
46 | ООО "ЛГОК" | ПС-31 | ф-12 | ОВБ ЦЭС | 5 |  |  |  | 0 | [6 empty] | 0 |  | 1.5
47 | ЗАО "Северо -Западная Фосфорная Компания" | ПС -150 кВ "Олений ручей" | сеть потребителя (по ОЛ-195, 196) | ОВБп | 30 | [5 empty] | 5.23 |  |  |  |  | 5.23 |  | 10
48 | ОАО "Апатит" | ПС-38,39,90 Апатит | Промплощадки | ОВБп | 30 |  |  |  |  | 9.4 | 17.94 | 4.7 | 8.47 |  |  | 40.51 |  | 85
49 | МУП "Кировская городская электрическая сеть" | ПС-15 | ф-14 | ОП п | 15 |  |  |  | 0.22 | [6 empty] | 0.22 |  | 0.69
50 | МУП "АЭСК" | ПС-24 | ф-1А, 4, 5, 10, 17, 18, 19, 20, 24 | ОВБ ЦЭС | 15 |  |  |  |  | 2.4 | [5 empty] | 2.4 |  | 4 |  | отключение фидеров до набора величины
51 | Кольская АЭС | КАЭС | электрокотельная (сеть потребителя) | ОП КАЭС | 5 |  |  |  | 0 | [6 empty] | 0 |  | 14
52 | МУП г.Полярные Зори "ТС Африканда" | ПС-106 | ф-16,23 | ДД | 20 |  |  |  |  | 0 | [5 empty] | 0 |  | 3
53 | ОАО "Электросети" ОАО МОЭСК | ПС-69 | ф-2,22 в сетях | ОВБп | 20 |  |  |  |  | 0.23 | [5 empty] | 0.23 |  | 1.25
54 | ОАО "Электросети" ОАО МОЭСК | ПС-106 | ф-25 в сетях | ОВБп | 20 |  |  |  |  | 0.15 | [5 empty] | 0.15 |  | 0.7
55 | ОАО "Ковдорский ГОК" | ПС-40А | ф-6,16,20,58,57,25,39 | ОП ЦЭС | 15 | [8 empty] | 33.05 |  | 33.05 |  | 35
56 | ОАО "Ковдорслюда" | ПС-40А ПС-41А | ф-21,23,40,44 ф-22,25 | ОВБп | 20 |  |  |  |  | 1 | [5 empty] | 1 |  | 2.4
57 | филиал ОАО "СУАЛ" КАЗ-СУАЛ | ГЭС-3 | КПП-1,КПП-2 в сетях | ОП КАЗ | 20 | [9 empty] | 19.5 | 19.5 |  | 19.5
58 | ОАО "Кандалакшская горэлектросеть" ОАО МОЭСК | ПС-18,18А | ф- в сетях | ОВБп | 30 | [9 empty] | 1 | 1 |  | 6
59 |  | ПС-19 | ф-10 в сетях | ОВБп | 30 | [9 empty] | 0.2 | 0.2 |  | 3
60 |  |  |  | ИТОГО(по очередям) |  | 36 | 36 | 11.16 | 18.682 | 13.93 | 24.05 | 15.735 | 15.32 | 35.85 | 25.43
61 | #REF! |  |  |  | до 5 мин | 36 | 36 | 0 | 0 | 0 | 0.1 | 0.84 | 0.1 | 0.8 | 0
|  |  |  | ИТОГО | до 5 мин | 36 | 72 | 72 | 72 | 72 | 72.1 | 72.94 | 73.04 | 73.84 | 73.84
62 | #REF! |  |  |  | 5- 20 мин | 0 | 0 | 11.16 | 13.98 | 3.78 | 0 | 0 | 0 | 33.05 | 21.88
[5 empty] | 5- 20 мин | 0 | 0 | 11.16 | 25.14 | 28.92 | 28.92 | 28.92 | 28.92 | 61.97 | 83.85
| #REF! |  |  |  | 20- 60 мин | 0 | 0 | 0 | 4.702 | 10.15 | 23.95 | 14.895 | 15.22 | 2 | 3.55
[5 empty] | всего | 36 | 72 | 83.16 | 101.842 | 115.772 | 139.822 | 155.557 | 170.877 | 206.727 | 232.157 |  |  | 210.6 | 225.2
64 | #REF! |  |  |  | всего по ДУ | 0 | 0 | 0 | 0 | 0 | 0 | 0.84 | 0.1 | 0 | 0
[5 empty] | всего по ДУ | 0 | 0 | 0 | 0 | 0 | 0 | 0.84 | 0.94 | 0.94 | 0.94
65 | #REF! |  |  | ИТОГО (нарастающий) |  | 36 | 72 | 83.16 | 101.842 | 115.772 | 139.822 | 155.557 | 170.877 | 206.727 | 232.157
66 |  |  |  |  | задание | 39.48 | 39.48 | 39.48 | 39.48 | 39.48 | 39.48 | 39.48 | 39.48 | 39.48 | 39.48
67 | [5 empty] | 3.48 | 3.48 | 28.32 | 20.798 | 25.55 | 15.43 | 23.745 | 24.16 | 3.63 | 14.05
69 | по северному, северо - западному району Мурманской области |  |  |  | до 5 мин | 36 | 36 | 0 | 0 | 0 | 0.1 | 0.84 | 0.1 | 0.8 | 0
| по северному, северо - западному району Мурманской области |  |  |  | до 5 мин | 36 | 72 | 72 | 72 | 72 | 72.1 | 72.94 | 73.04 | 73.84 | 73.84
70 |  |  |  |  | 5-20 мин | 0 | 0 | 0 | 0.47 | 0 | 0 | 0 | 0 | 0 | 2.38
[5 empty] | 5-20 мин | 0 | 0 | 0 | 0.47 | 0.47 | 0.47 | 0.47 | 0.47 | 0.47 | 2.85
71 |  |  |  |  | всего | 36 | 36 | 0 | 0.47 | 0 | 0.28 | 11.035 | 6.85 | 2.8 | 4.73
[5 empty] | всего | 36 | 72 | 72 | 72.47 | 72.47 | 72.75 | 83.785 | 90.635 | 93.435 | 98.165
72 |  |  |  |  | всего по ДУ | 0 | 0 | 0 | 0 | 0 | 0 | 0.84 | 0.1 | 0 | 0
[5 empty] | всего по ДУ | 0 | 0 | 0 | 0 | 0 | 0 | 0.84 | 0.94 | 0.94 | 0.94
| по району г.Ковдора Мурманской области |  |  |  | до 5 мин | 0 | 0 | 0 | 0 | 0 | 0 | 0 | 0 | 0 | 0
| по району г.Ковдора Мурманской области |  |  |  | до 5 мин | 0 | 0 | 0 | 0 | 0 | 0 | 0 | 0 | 0 | 0
[5 empty] | 5-20 мин | 0 | 0 | 0 | 0 | 1 | 0 | 0 | 0 | 33.05 | 0
[5 empty] | 5-20 мин | 0 | 0 | 0 | 0 | 1 | 1 | 1 | 1 | 34.05 | 34.05
[5 empty] | всего | 0 | 0 | 0 | 0 | 1 | 0 | 0 | 0 | 33.05 | 0
[5 empty] | всего | 0 | 0 | 0 | 0 | 1 | 1 | 1 | 1 | 34.05 | 34.05
[5 empty] | всего по ДУ | 0 | 0 | 0 | 0 | 0 | 0 | 0 | 0 | 0 | 0
[5 empty] | всего по ДУ | 0 | 0 | 0 | 0 | 0 | 0 | 0 | 0 | 0 | 0
Быкова 2026

## ГВО 05
ГРАФИК
временного отключения потребления на 2013/2014гг.
по Филиалу ОАО «МРСК Северо-Запада» «Колэнерго» на территории Мурманской области
05-00
№ п/п | Потребитель1 | Наименование подстанции | Наименование фидера | способ ввода отключения по графику2 | время отключения3 | очереди ограничения, МВт
[6 empty] | I | II | III | IV | V | VI | VII | VIII | IX | X
1 | 2 | 3 | 4 | 5 | 6 | 7 | 8 | 9 | 10 | 11 | 12 | 13 | 14 | 15 | 16 | 17 | 18 | 19
1 | ОАО "Инвест Проект Лимитед" | ПС-5 | ф-29/1 | ОВБ потребителя | 30 | [6 empty] | 0.1 |  |  |  | 0.1 |  | 2
2 | ОАО "Мурманский морской рыбный порт" (ММРП ) | ПС-5, ПС-57 | ф-15,22,28 в сетях, ф-16,9,18 в сетях | ОП п | 30 | [6 empty] | 3.66 |  |  |  | 3.66 |  | 4.16
3 | ООО "Мурманская судоверфь-Энергоцех" | ПС-57 | ф-11,12 | ДУ | 5 | [6 empty] | 0.72 |  |  |  | 0.72 |  | 2.5
4 | ОАО "Мурманская горэлектросеть" (г.Мурманск) ОАО МОЭСК | ПС-57 | ф-22 | ДУ | 5 | [7 empty] | 0.1 |  |  | 0.1 |  | 0.5
5 | ОАО "Мурманская горэлектросеть" (г.Мурманск) ОАО МОЭСК | ПС-64 | ф-9 | ОВБ СЭС | 45 | [6 empty] | 0.25 |  |  |  | 0.25 |  | 0.8
6 | ОАО "Мурманская горэлектросеть" (г.Мурманск) ОАО МОЭСК | ПС-341 | ф-19 | ОВБ СЭС | 45 | [6 empty] | 1 |  |  |  | 1 |  | 2
7 | ОАО "Мурманская горэлектросеть" (г.Мурманск) ОАО МОЭСК | ПС-335 | ф-4,8,19 | ОВБ СЭС | 45 | [7 empty] | 2.1 |  |  | 2.1 |  | 6
8 | ОАО "Мурманская горэлектросеть" (г.Мурманск) ОАО МОЭСК | ПС-4 | ф-12,33,35 | ОВБ СЭС | 45 | [6 empty] | 0.6 |  |  |  | 0.6 |  | 1.5
9 | ОАО "Мурманская горэлектросеть" (г.Мурманск) ОАО МОЭСК | ПС-400 | ф-13,20 | ОВБ СЭС | 45 | [6 empty] | 1.63 |  |  |  | 1.63 |  | 3.5
10 | ОАО "Мурманская горэлектросеть" (г.Мурманск) ОАО МОЭСК | ПС-338 | ф-3,24,21,16,4,11 | ОВБ СЭС | 45 | [6 empty] | 2.14 |  |  |  | 2.14 |  | 5.6
11 | ОАО "Мурманская горэлектросеть" (г.Мурманск) ОАО МОЭСК | ПС-302 | ф-5 | ОВБ СЭС | 45 | [7 empty] | 0.07 |  |  | 0.07 |  | 0.6
12 | ОАО "Мурманская горэлектросеть" (г.Мурманск) ОАО МОЭСК | ПС-389 | ф-35 | ОВБ СЭС | 45 | [9 empty] | 1 | 1 |  | 2.4
13 | ОАО "Мурманский морской торговый порт" | ПС-301 | ф-19 (ТП 20), 44 (ТП ФТП) в сетях | ОВБп | 20 |  |  |  | 1.14 | [6 empty] | 1.14 |  | 1.95
14 | Филиал "35 СРЗ" ОАО "ЦС""Звездочка" | ПС-388 ПС-306 | ф-8,9 в сетях ф-29,31,32 в сетях | ОВБп | 40 | [7 empty] | 2.12 |  |  | 2.12 |  | 3
15 | ООО "Свинокомплекс Пригородный" | ПС-108 | ф-10,17,21,24 | ДУ | 5 | [6 empty] | 0 |  |  |  | 0 |  | 2.5
16 | ООО "Кольская тепловая компания" | ПС-417 ПС-320 | ф3,4,7,8 (РП-17) ф3,8 (РП-3) | ОВБ СЭС | 30 | [7 empty] | 0 |  |  | 0 |  | 4
17 | РЭС "Североморский" филиала "Кольский" ОАО "Оборонэнерго" | ПС-2 | ф-14,38,22 | ОП ПС-2 | 5 | [8 empty] | 0.88 |  | 0.88 |  | 2
18 |  | ПС-2 | ф-34,9,4,24,230 | ОВБ п | 30 | [8 empty] | 1.93 |  | 1.93 |  | 2
19 |  | ПС-319 | ф-4 | ОВБ п | 40 | [5 empty] | 0.2 |  |  |  |  | 0.2 |  | 0.5
20 |  | ПС-56 | ф-4 | ОП ПС-2 | 5 | [5 empty] | 0.1 |  |  |  |  | 0.1 |  | 0.2
21 |  | ПС-326 | ф-10,14,15,19,24 | ОП ПС-2 | 10 | [9 empty] | 0.3 | 0.3 |  | 3
22 | РЭС "Александровский" филиала "Кольский" ОАО "Оборонэнерго" | ТЦ-302, ТЦ-640, ТП-9, КТП-82, КТП-81,ТП-23 | 35, 6кВ в сетях | ОП ОВБ п | 30 | [6 empty] | 0.67 | 0.19 | 0.1 | 0.1 | 1.06 |  | 2.85
23 | Головной филиал СРЗ «Нерпа» ОАО «ЦС" «Звездочка» | ПС-29 | ф-15,19,25,27, 20,26,28,30, в сетях | ОВБп | 15 | [9 empty] | 1.2 | 1.2 |  | 1.2
24 | УМПП "Горэлектросеть" ЗАТО г.Александровск | ПС-387 | ф-17,18 | ОВБп | 20 | [9 empty] | 0.9 | 0.9 |  | 1
25 |  |  | ф-15 | ОВБп | 20 | [9 empty] | 0 | 0 |  | 1.5
26 | Заполярнинский район МГЭС ОАО МОЭСК | ПС-20 | ф-22,33 | ОВБп | 30 | [9 empty] | 0.4 | 0.4 |  | 1
27 | Заполярнинский район МГЭС ОАО МОЭСК | ПС-52 | ф-74,61,76,73 в сетях | ОВБп | 40 | [7 empty] | 2 |  |  | 2 |  | 5
28 | ОАО "Кольская ГМК" пл. Заполярный-Никель | ПС-21 | ф-18 | ОП СЭС | 5 |  |  |  | 0 | [6 empty] | 0 |  | 0.2
29 | ОАО "Кольская ГМК" пл. Заполярный-Никель | ТП-94 КГМК от ПС-20а | ЭП №4 (М-82 от ПС-20А) | ОВБ КГМК | 5 | 35 | [9 empty] | 35 |  | 40
30 | ОАО "Кольская ГМК" пл. Заполярный-Никель | ТП-93 КГМК от ПС-20а | ЭП №3 (М-81 от ПС-20А) | ОВБ КГМК | 5 |  | 35 | [8 empty] | 35 |  | 40
31 | ОАО "Кольская ГМК" пл.Мончегорск | РП-8 КГМК от ПС-11А | ЭП №1 ф-1 РП-8 (Ф22,21 от ПС-11А) | ОВБ КГМК | 20 |  |  | 0 | [7 empty] | 0 |  | 12.5
32 |  |  | ЭП№2 ф-16 РП-8 (Ф-22,21 от ПС-11А) | ОВБ КГМК | 20 |  |  | 0 | [7 empty] | 0 |  | 9
33 |  | ПС-11Б | Ф22 в сетях КГМК (ЭП №3 РКЗ) | ОП КГМК | 20 |  |  | 4.3 | [7 empty] | 4.3 |  | 15
34 |  |  | Ф35 в сетях КГМК (миксер №3) | ОП КГМК | 20 |  |  | 0.4 | [7 empty] | 0.4 |  | 1.6
35 | ОАО "Кольская ГМК" пл.Мончегорск | 11А РП-12 | ф-8,54 (РП-12) | ОП КГМК | 20 |  |  | 0.23 | [7 empty] | 0.23 |  | 1.4
36 | ОАО "Кольская ГМК" пл.Мончегорск | ПС-11Д (РП-36) | ф-15 (РП-36), ф-22 (РП-36) | ОП КГМК | 20 |  |  |  | 0 | 0 | [5 empty] | 0 |  | 1.4
37 | ОАО "Олкон" | ПС-30 | ф-31 | ОВБ ЦЭС | 10 |  |  |  | 2.96 | [6 empty] | 2.96 |  | 4.1
38 |  |  | ф-43(Nрезерв) |  | 10 | [10 empty] | 0 |  | 0
39 |  |  | ф-46(Nрезерв) |  | 10 | [10 empty] | 0 |  | 0
40 |  |  | ШП-2 |  | 10 |  |  |  | 10.314 | [6 empty] | 10.314 |  | 9
41 |  | ПС-68 | л-93,л-97№1,Т-1 ТП-7 | ОВБ п | 30 |  |  |  | 0.45 | [6 empty] | 0.45 |  | 0.5
42 |  | ПС-67 | Л-64,65,58, КВ-2,ЭД-1 | ОВБ п | 30 |  |  |  |  | 0.15 | [5 empty] | 0.15 |  | 0.8
43 | ОАО "Оленегорский Механический Завод" | ПС-96 | ф-3,4,7,8,24,25 | ОВБ ЦЭС | 40 |  |  |  | 4.8 | [6 empty] | 4.8 |  | 5.5
44 | ОАО "Мончегорские электрические сети" | ПС-370,11Б | в сетях | ОВБп | 40 |  |  |  | 0.5 | 0.6 | 0.55 |  |  |  |  | 1.65 |  | 4.5
45 | МБУ "СЕЗ МО сп Пушной" | ПС-54 | ф-13 | ОП ПС-54 | 15 |  |  |  | 0 | [6 empty] | 0 |  | 0
46 | ООО "ЛГОК" | ПС-31 | ф-12 | ОВБ ЦЭС | 5 |  |  |  | 0 | [6 empty] | 0 |  | 1.5
47 | ЗАО "Северо -Западная Фосфорная Компания" | ПС -150 кВ "Олений ручей" | сеть потребителя (по ОЛ-195, 196) | ОВБп | 30 | [5 empty] | 5.2 |  |  |  |  | 5.2 |  | 10
48 | ОАО "Апатит" | ПС-38,39,90 Апатит | Промплощадки | ОВБп | 30 |  |  |  |  | 9.4 | 17.94 | 4.7 | 8.47 |  |  | 40.51 |  | 85
49 | МУП "Кировская городская электрическая сеть" | ПС-15 | ф-14 | ОП п | 15 |  |  |  | 0.21 | [6 empty] | 0.21 |  | 0.69
50 | МУП "АЭСК" | ПС-24 | ф-1А, 4, 5, 10, 17, 18, 19, 20, 24 | ОВБ ЦЭС | 15 |  |  |  |  | 2.22 | [5 empty] | 2.22 |  | 4 |  | отключение фидеров до набора величины
51 | Кольская АЭС | КАЭС | электрокотельная (сеть потребителя) | ОП КАЭС | 5 |  |  |  | 0 | [6 empty] | 0 |  | 14
52 | МУП г.Полярные Зори "ТС Африканда" | ПС-106 | ф-16,23 | ДД | 20 |  |  |  |  | 0 | [5 empty] | 0 |  | 3
53 | ОАО "Электросети" ОАО МОЭСК | ПС-69 | ф-2,22 в сетях | ОВБп | 20 |  |  |  |  | 0.27 | [5 empty] | 0.27 |  | 1.25
54 | ОАО "Электросети" ОАО МОЭСК | ПС-106 | ф-25 в сетях | ОВБп | 20 |  |  |  |  | 0.14 | [5 empty] | 0.14 |  | 0.7
55 | ОАО "Ковдорский ГОК" | ПС-40А | ф-6,16,20,58,57,25,39 | ОП ЦЭС | 15 | [8 empty] | 33.05 |  | 33.05 |  | 35
56 | ОАО "Ковдорслюда" | ПС-40А ПС-41А | ф-21,23,40,44 ф-22,25 | ОВБп | 20 |  |  |  |  | 0.5 | [5 empty] | 0.5 |  | 2.4
57 | филиал ОАО "СУАЛ" КАЗ-СУАЛ | ГЭС-3 | КПП-1,КПП-2 в сетях | ОП КАЗ | 20 | [9 empty] | 19.5 | 19.5 |  | 19.5
58 | ОАО "Кандалакшская горэлектросеть" ОАО МОЭСК | ПС-18,18А | ф- в сетях | ОВБп | 30 | [9 empty] | 1 | 1 |  | 6
59 |  | ПС-19 | ф-10 в сетях | ОВБп | 30 | [9 empty] | 0.2 | 0.2 |  | 3
60 |  |  |  | ИТОГО(по очередям) |  | 35 | 35 | 4.93 | 20.374 | 13.28 | 23.99 | 15.47 | 15.05 | 35.96 | 24.6
61 | #REF! |  |  |  | до 5 мин | 35 | 35 | 0 | 0 | 0 | 0.1 | 0.72 | 0.1 | 0.88 | 0
|  |  |  | ИТОГО | до 5 мин | 35 | 70 | 70 | 70 | 70 | 70.1 | 70.82 | 70.92 | 71.8 | 71.8
62 | #REF! |  |  |  | 5- 20 мин | 0 | 0 | 4.93 | 14.624 | 3.13 | 0 | 0 | 0 | 33.05 | 21.9
[5 empty] | 5- 20 мин | 0 | 0 | 4.93 | 19.554 | 22.684 | 22.684 | 22.684 | 22.684 | 55.734 | 77.634
| #REF! |  |  |  | 20- 60 мин | 0 | 0 | 0 | 5.75 | 10.15 | 23.89 | 14.75 | 14.95 | 2.03 | 2.7
[5 empty] | всего | 35 | 70 | 74.93 | 95.304 | 108.584 | 132.574 | 148.044 | 163.094 | 199.054 | 223.654 |  |  | 210.4 | 223.6
64 | #REF! |  |  |  | всего по ДУ | 0 | 0 | 0 | 0 | 0 | 0 | 0.72 | 0.1 | 0 | 0
[5 empty] | всего по ДУ | 0 | 0 | 0 | 0 | 0 | 0 | 0.72 | 0.82 | 0.82 | 0.82
65 | #REF! |  |  | ИТОГО (нарастающий) |  | 35 | 70 | 74.93 | 95.304 | 108.584 | 132.574 | 148.044 | 163.094 | 199.054 | 223.654
66 |  |  |  |  | задание | 39.48 | 39.48 | 39.48 | 39.48 | 39.48 | 39.48 | 39.48 | 39.48 | 39.48 | 39.48
67 | [5 empty] | 4.48 | 4.48 | 34.55 | 19.106 | 26.2 | 15.49 | 24.01 | 24.43 | 3.52 | 14.88
69 | по северному, северо - западному району Мурманской области |  |  |  | до 5 мин | 35 | 35 | 0 | 0 | 0 | 0.1 | 0.72 | 0.1 | 0.88 | 0
| по северному, северо - западному району Мурманской области |  |  |  | до 5 мин | 35 | 70 | 70 | 70 | 70 | 70.1 | 70.82 | 70.92 | 71.8 | 71.8
70 |  |  |  |  | 5-20 мин | 0 | 0 | 0 | 1.14 | 0 | 0 | 0 | 0 | 0 | 2.4
[5 empty] | 5-20 мин | 0 | 0 | 0 | 1.14 | 1.14 | 1.14 | 1.14 | 1.14 | 1.14 | 3.54
71 |  |  |  |  | всего | 35 | 35 | 0 | 1.14 | 0 | 0.3 | 10.77 | 6.58 | 2.91 | 3.9
[5 empty] | всего | 35 | 70 | 70 | 71.14 | 71.14 | 71.44 | 82.21 | 88.79 | 91.7 | 95.6
72 |  |  |  |  | всего по ДУ | 0 | 0 | 0 | 0 | 0 | 0 | 0.72 | 0.1 | 0 | 0
[5 empty] | всего по ДУ | 0 | 0 | 0 | 0 | 0 | 0 | 0.72 | 0.82 | 0.82 | 0.82
| по району г.Ковдора Мурманской области |  |  |  | до 5 мин | 0 | 0 | 0 | 0 | 0 | 0 | 0 | 0 | 0 | 0
| по району г.Ковдора Мурманской области |  |  |  | до 5 мин | 0 | 0 | 0 | 0 | 0 | 0 | 0 | 0 | 0 | 0
[5 empty] | 5-20 мин | 0 | 0 | 0 | 0 | 0.5 | 0 | 0 | 0 | 33.05 | 0
[5 empty] | 5-20 мин | 0 | 0 | 0 | 0 | 0.5 | 0.5 | 0.5 | 0.5 | 33.55 | 33.55
[5 empty] | всего | 0 | 0 | 0 | 0 | 0.5 | 0 | 0 | 0 | 33.05 | 0
[5 empty] | всего | 0 | 0 | 0 | 0 | 0.5 | 0.5 | 0.5 | 0.5 | 33.55 | 33.55
[5 empty] | всего по ДУ | 0 | 0 | 0 | 0 | 0 | 0 | 0 | 0 | 0 | 0
[5 empty] | всего по ДУ | 0 | 0 | 0 | 0 | 0 | 0 | 0 | 0 | 0 | 0
Быкова 2026

## ГВО 06
ГРАФИК
временного отключения потребления на 2013/2014гг.
по Филиалу ОАО «МРСК Северо-Запада» «Колэнерго» на территории Мурманской области
06-00
№ п/п | Потребитель1 | Наименование подстанции | Наименование фидера | способ ввода отключения по графику2 | время отключения3 | очереди ограничения, МВт
[6 empty] | I | II | III | IV | V | VI | VII | VIII | IX | X
1 | 2 | 3 | 4 | 5 | 6 | 7 | 8 | 9 | 10 | 11 | 12 | 13 | 14 | 15 | 16 | 17 | 18 | 19
1 | ОАО "Инвест Проект Лимитед" | ПС-5 | ф-29/1 | ОВБ потребителя | 30 | [6 empty] | 0.2 |  |  |  | 0.2 |  | 2
2 | ОАО "Мурманский морской рыбный порт" (ММРП ) | ПС-5, ПС-57 | ф-15,22,28 в сетях, ф-16,9,18 в сетях | ОП п | 30 | [6 empty] | 3.23 |  |  |  | 3.23 |  | 4.16
3 | ООО "Мурманская судоверфь-Энергоцех" | ПС-57 | ф-11,12 | ДУ | 5 | [6 empty] | 0.96 |  |  |  | 0.96 |  | 2.5
4 | ОАО "Мурманская горэлектросеть" (г.Мурманск) ОАО МОЭСК | ПС-57 | ф-22 | ДУ | 5 | [7 empty] | 0.13 |  |  | 0.13 |  | 0.5
5 | ОАО "Мурманская горэлектросеть" (г.Мурманск) ОАО МОЭСК | ПС-64 | ф-9 | ОВБ СЭС | 45 | [6 empty] | 0.24 |  |  |  | 0.24 |  | 0.8
6 | ОАО "Мурманская горэлектросеть" (г.Мурманск) ОАО МОЭСК | ПС-341 | ф-19 | ОВБ СЭС | 45 | [6 empty] | 1 |  |  |  | 1 |  | 2
7 | ОАО "Мурманская горэлектросеть" (г.Мурманск) ОАО МОЭСК | ПС-335 | ф-4,8,19 | ОВБ СЭС | 45 | [7 empty] | 2.2 |  |  | 2.2 |  | 6
8 | ОАО "Мурманская горэлектросеть" (г.Мурманск) ОАО МОЭСК | ПС-4 | ф-12,33,35 | ОВБ СЭС | 45 | [6 empty] | 0.67 |  |  |  | 0.67 |  | 1.5
9 | ОАО "Мурманская горэлектросеть" (г.Мурманск) ОАО МОЭСК | ПС-400 | ф-13,20 | ОВБ СЭС | 45 | [6 empty] | 1.71 |  |  |  | 1.71 |  | 3.5
10 | ОАО "Мурманская горэлектросеть" (г.Мурманск) ОАО МОЭСК | ПС-338 | ф-3,24,21,16,4,11 | ОВБ СЭС | 45 | [6 empty] | 2.32 |  |  |  | 2.32 |  | 5.6
11 | ОАО "Мурманская горэлектросеть" (г.Мурманск) ОАО МОЭСК | ПС-302 | ф-5 | ОВБ СЭС | 45 | [7 empty] | 0.07 |  |  | 0.07 |  | 0.6
12 | ОАО "Мурманская горэлектросеть" (г.Мурманск) ОАО МОЭСК | ПС-389 | ф-35 | ОВБ СЭС | 45 | [9 empty] | 1.07 | 1.07 |  | 2.4
13 | ОАО "Мурманский морской торговый порт" | ПС-301 | ф-19 (ТП 20), 44 (ТП ФТП) в сетях | ОВБп | 20 |  |  |  | 1.07 | [6 empty] | 1.07 |  | 1.95
14 | Филиал "35 СРЗ" ОАО "ЦС""Звездочка" | ПС-388 ПС-306 | ф-8,9 в сетях ф-29,31,32 в сетях | ОВБп | 40 | [7 empty] | 2.16 |  |  | 2.16 |  | 3
15 | ООО "Свинокомплекс Пригородный" | ПС-108 | ф-10,17,21,24 | ДУ | 5 | [6 empty] | 0 |  |  |  | 0 |  | 2.5
16 | ООО "Кольская тепловая компания" | ПС-417 ПС-320 | ф3,4,7,8 (РП-17) ф3,8 (РП-3) | ОВБ СЭС | 30 | [7 empty] | 0 |  |  | 0 |  | 4
17 | РЭС "Североморский" филиала "Кольский" ОАО "Оборонэнерго" | ПС-2 | ф-14,38,22 | ОП ПС-2 | 5 | [8 empty] | 0.96 |  | 0.96 |  | 2
18 |  | ПС-2 | ф-34,9,4,24,230 | ОВБ п | 30 | [8 empty] | 1.93 |  | 1.93 |  | 2
19 |  | ПС-319 | ф-4 | ОВБ п | 40 | [5 empty] | 0.22 |  |  |  |  | 0.22 |  | 0.5
20 |  | ПС-56 | ф-4 | ОП ПС-2 | 5 | [5 empty] | 0.1 |  |  |  |  | 0.1 |  | 0.2
21 |  | ПС-326 | ф-10,14,15,19,24 | ОП ПС-2 | 10 | [9 empty] | 0.32 | 0.32 |  | 3
22 | РЭС "Александровский" филиала "Кольский" ОАО "Оборонэнерго" | ТЦ-302, ТЦ-640, ТП-9, КТП-82, КТП-81,ТП-23 | 35, 6кВ в сетях | ОП ОВБ п | 30 | [6 empty] | 0.82 | 0.19 | 0.1 | 0.1 | 1.21 |  | 2.85
23 | Головной филиал СРЗ «Нерпа» ОАО «ЦС" «Звездочка» | ПС-29 | ф-15,19,25,27, 20,26,28,30, в сетях | ОВБп | 15 | [9 empty] | 1.2 | 1.2 |  | 1.2
24 | УМПП "Горэлектросеть" ЗАТО г.Александровск | ПС-387 | ф-17,18 | ОВБп | 20 | [9 empty] | 0.95 | 0.95 |  | 1
25 |  |  | ф-15 | ОВБп | 20 | [9 empty] | 0 | 0 |  | 1.5
26 | Заполярнинский район МГЭС ОАО МОЭСК | ПС-20 | ф-22,33 | ОВБп | 30 | [9 empty] | 0.41 | 0.41 |  | 1
27 | Заполярнинский район МГЭС ОАО МОЭСК | ПС-52 | ф-74,61,76,73 в сетях | ОВБп | 40 | [7 empty] | 2.2 |  |  | 2.2 |  | 5
28 | ОАО "Кольская ГМК" пл. Заполярный-Никель | ПС-21 | ф-18 | ОП СЭС | 5 |  |  |  | 0 | [6 empty] | 0 |  | 0.2
29 | ОАО "Кольская ГМК" пл. Заполярный-Никель | ТП-94 КГМК от ПС-20а | ЭП №4 (М-82 от ПС-20А) | ОВБ КГМК | 5 | 35 | [9 empty] | 35 |  | 40
30 | ОАО "Кольская ГМК" пл. Заполярный-Никель | ТП-93 КГМК от ПС-20а | ЭП №3 (М-81 от ПС-20А) | ОВБ КГМК | 5 |  | 35 | [8 empty] | 35 |  | 40
31 | ОАО "Кольская ГМК" пл.Мончегорск | РП-8 КГМК от ПС-11А | ЭП №1 ф-1 РП-8 (Ф22,21 от ПС-11А) | ОВБ КГМК | 20 |  |  | 0 | [7 empty] | 0 |  | 12.5
32 |  |  | ЭП№2 ф-16 РП-8 (Ф-22,21 от ПС-11А) | ОВБ КГМК | 20 |  |  | 0 | [7 empty] | 0 |  | 9
33 |  | ПС-11Б | Ф22 в сетях КГМК (ЭП №3 РКЗ) | ОП КГМК | 20 |  |  | 10.6 | [7 empty] | 10.6 |  | 15
34 |  |  | Ф35 в сетях КГМК (миксер №3) | ОП КГМК | 20 |  |  | 0.01 | [7 empty] | 0.01 |  | 1.6
35 | ОАО "Кольская ГМК" пл.Мончегорск | 11А РП-12 | ф-8,54 (РП-12) | ОП КГМК | 20 |  |  | 0.23 | [7 empty] | 0.23 |  | 1.4
36 | ОАО "Кольская ГМК" пл.Мончегорск | ПС-11Д (РП-36) | ф-15 (РП-36), ф-22 (РП-36) | ОП КГМК | 20 |  |  |  | 0 | 0 | [5 empty] | 0 |  | 1.4
37 | ОАО "Олкон" | ПС-30 | ф-31 | ОВБ ЦЭС | 10 |  |  |  | 3 | [6 empty] | 3 |  | 4.1
38 |  |  | ф-43(Nрезерв) |  | 10 | [10 empty] | 0 |  | 0
39 |  |  | ф-46(Nрезерв) |  | 10 | [10 empty] | 0 |  | 0
40 |  |  | ШП-2 |  | 10 |  |  |  | 10.34 | [6 empty] | 10.34 |  | 9
41 |  | ПС-68 | л-93,л-97№1,Т-1 ТП-7 | ОВБ п | 30 |  |  |  | 0.45 | [6 empty] | 0.45 |  | 0.5
42 |  | ПС-67 | Л-64,65,58, КВ-2,ЭД-1 | ОВБ п | 30 |  |  |  |  | 0.2 | [5 empty] | 0.2 |  | 0.8
43 | ОАО "Оленегорский Механический Завод" | ПС-96 | ф-3,4,7,8,24,25 | ОВБ ЦЭС | 40 |  |  |  | 3.19 | [6 empty] | 3.19 |  | 5.5
44 | ОАО "Мончегорские электрические сети" | ПС-370,11Б | в сетях | ОВБп | 40 |  |  |  | 0.5 | 0.72 | 0.66 |  |  |  |  | 1.88 |  | 4.5
45 | МБУ "СЕЗ МО сп Пушной" | ПС-54 | ф-13 | ОП ПС-54 | 15 |  |  |  | 0 | [6 empty] | 0 |  | 0
46 | ООО "ЛГОК" | ПС-31 | ф-12 | ОВБ ЦЭС | 5 |  |  |  | 0 | [6 empty] | 0 |  | 1.5
47 | ЗАО "Северо -Западная Фосфорная Компания" | ПС -150 кВ "Олений ручей" | сеть потребителя (по ОЛ-195, 196) | ОВБп | 30 | [5 empty] | 5.26 |  |  |  |  | 5.26 |  | 10
48 | ОАО "Апатит" | ПС-38,39,90 Апатит | Промплощадки | ОВБп | 30 |  |  |  |  | 9.4 | 17.94 | 4.7 | 8.47 |  |  | 40.51 |  | 85
49 | МУП "Кировская городская электрическая сеть" | ПС-15 | ф-14 | ОП п | 15 |  |  |  | 0.21 | [6 empty] | 0.21 |  | 0.69
50 | МУП "АЭСК" | ПС-24 | ф-1А, 4, 5, 10, 17, 18, 19, 20, 24 | ОВБ ЦЭС | 15 |  |  |  |  | 2.86 | [5 empty] | 2.86 |  | 4 |  | отключение фидеров до набора величины
51 | Кольская АЭС | КАЭС | электрокотельная (сеть потребителя) | ОП КАЭС | 5 |  |  |  | 0 | [6 empty] | 0 |  | 14
52 | МУП г.Полярные Зори "ТС Африканда" | ПС-106 | ф-16,23 | ДД | 20 |  |  |  |  | 0 | [5 empty] | 0 |  | 3
53 | ОАО "Электросети" ОАО МОЭСК | ПС-69 | ф-2,22 в сетях | ОВБп | 20 |  |  |  |  | 0.25 | [5 empty] | 0.25 |  | 1.25
54 | ОАО "Электросети" ОАО МОЭСК | ПС-106 | ф-25 в сетях | ОВБп | 20 |  |  |  |  | 0.15 | [5 empty] | 0.15 |  | 0.7
55 | ОАО "Ковдорский ГОК" | ПС-40А | ф-6,16,20,58,57,25,39 | ОП ЦЭС | 15 | [8 empty] | 33.05 |  | 33.05 |  | 35
56 | ОАО "Ковдорслюда" | ПС-40А ПС-41А | ф-21,23,40,44 ф-22,25 | ОВБп | 20 |  |  |  |  | 0.76 | [5 empty] | 0.76 |  | 2.4
57 | филиал ОАО "СУАЛ" КАЗ-СУАЛ | ГЭС-3 | КПП-1,КПП-2 в сетях | ОП КАЗ | 20 | [9 empty] | 19.5 | 19.5 |  | 19.5
58 | ОАО "Кандалакшская горэлектросеть" ОАО МОЭСК | ПС-18,18А | ф- в сетях | ОВБп | 30 | [9 empty] | 1 | 1 |  | 6
59 |  | ПС-19 | ф-10 в сетях | ОВБп | 30 | [9 empty] | 0.2 | 0.2 |  | 3
60 |  |  |  | ИТОГО(по очередям) |  | 35 | 35 | 10.84 | 18.76 | 14.34 | 24.18 | 15.85 | 15.42 | 36.04 | 24.75
61 | #REF! |  |  |  | до 5 мин | 35 | 35 | 0 | 0 | 0 | 0.1 | 0.96 | 0.13 | 0.96 | 0
|  |  |  | ИТОГО | до 5 мин | 35 | 70 | 70 | 70 | 70 | 70.1 | 71.06 | 71.19 | 72.15 | 72.15
62 | #REF! |  |  |  | 5- 20 мин | 0 | 0 | 10.84 | 14.62 | 4.02 | 0 | 0 | 0 | 33.05 | 21.97
[5 empty] | 5- 20 мин | 0 | 0 | 10.84 | 25.46 | 29.48 | 29.48 | 29.48 | 29.48 | 62.53 | 84.5
| #REF! |  |  |  | 20- 60 мин | 0 | 0 | 0 | 4.14 | 10.32 | 24.08 | 14.89 | 15.29 | 2.03 | 2.78
[5 empty] | всего | 35 | 70 | 80.84 | 99.6 | 113.94 | 138.12 | 153.97 | 169.39 | 205.43 | 230.18 |  |  | 209.2 | 222.6
64 | #REF! |  |  |  | всего по ДУ | 0 | 0 | 0 | 0 | 0 | 0 | 0.96 | 0.13 | 0 | 0
[5 empty] | всего по ДУ | 0 | 0 | 0 | 0 | 0 | 0 | 0.96 | 1.09 | 1.09 | 1.09
65 | #REF! |  |  | ИТОГО (нарастающий) |  | 35 | 70 | 80.84 | 99.6 | 113.94 | 138.12 | 153.97 | 169.39 | 205.43 | 230.18
66 |  |  |  |  | задание | 39.48 | 39.48 | 39.48 | 39.48 | 39.48 | 39.48 | 39.48 | 39.48 | 39.48 | 39.48
67 | [5 empty] | 4.48 | 4.48 | 28.64 | 20.72 | 25.14 | 15.3 | 23.63 | 24.06 | 3.44 | 14.73
69 | по северному, северо - западному району Мурманской области |  |  |  | до 5 мин | 35 | 35 | 0 | 0 | 0 | 0.1 | 0.96 | 0.13 | 0.96 | 0
| по северному, северо - западному району Мурманской области |  |  |  | до 5 мин | 35 | 70 | 70 | 70 | 70 | 70.1 | 71.06 | 71.19 | 72.15 | 72.15
70 |  |  |  |  | 5-20 мин | 0 | 0 | 0 | 1.07 | 0 | 0 | 0 | 0 | 0 | 2.47
[5 empty] | 5-20 мин | 0 | 0 | 0 | 1.07 | 1.07 | 1.07 | 1.07 | 1.07 | 1.07 | 3.54
71 |  |  |  |  | всего | 35 | 35 | 0 | 1.07 | 0 | 0.32 | 11.15 | 6.95 | 2.99 | 4.05
[5 empty] | всего | 35 | 70 | 70 | 71.07 | 71.07 | 71.39 | 82.54 | 89.49 | 92.48 | 96.53
72 |  |  |  |  | всего по ДУ | 0 | 0 | 0 | 0 | 0 | 0 | 0.96 | 0.13 | 0 | 0
[5 empty] | всего по ДУ | 0 | 0 | 0 | 0 | 0 | 0 | 0.96 | 1.09 | 1.09 | 1.09
| по району г.Ковдора Мурманской области |  |  |  | до 5 мин | 0 | 0 | 0 | 0 | 0 | 0 | 0 | 0 | 0 | 0
| по району г.Ковдора Мурманской области |  |  |  | до 5 мин | 0 | 0 | 0 | 0 | 0 | 0 | 0 | 0 | 0 | 0
[5 empty] | 5-20 мин | 0 | 0 | 0 | 0 | 0.76 | 0 | 0 | 0 | 33.05 | 0
[5 empty] | 5-20 мин | 0 | 0 | 0 | 0 | 0.76 | 0.76 | 0.76 | 0.76 | 33.81 | 33.81
[5 empty] | всего | 0 | 0 | 0 | 0 | 0.76 | 0 | 0 | 0 | 33.05 | 0
[5 empty] | всего | 0 | 0 | 0 | 0 | 0.76 | 0.76 | 0.76 | 0.76 | 33.81 | 33.81
[5 empty] | всего по ДУ | 0 | 0 | 0 | 0 | 0 | 0 | 0 | 0 | 0 | 0
[5 empty] | всего по ДУ | 0 | 0 | 0 | 0 | 0 | 0 | 0 | 0 | 0 | 0
Быкова 2026

## ГВО 07
ГРАФИК
временного отключения потребления на 2013/2014гг.
по Филиалу ОАО «МРСК Северо-Запада» «Колэнерго» на территории Мурманской области
07-00
№ п/п | Потребитель1 | Наименование подстанции | Наименование фидера | способ ввода отключения по графику2 | время отключения3 | очереди ограничения, МВт
[6 empty] | I | II | III | IV | V | VI | VII | VIII | IX | X
1 | 2 | 3 | 4 | 5 | 6 | 7 | 8 | 9 | 10 | 11 | 12 | 13 | 14 | 15 | 16 | 17 | 18 | 19
1 | ОАО "Инвест Проект Лимитед" | ПС-5 | ф-29/1 | ОВБ потребителя | 30 | [6 empty] | 0.1 |  |  |  | 0.1 |  | 2
2 | ОАО "Мурманский морской рыбный порт" (ММРП ) | ПС-5, ПС-57 | ф-15,22,28 в сетях, ф-16,9,18 в сетях | ОП п | 30 | [6 empty] | 3.33 |  |  |  | 3.33 |  | 4.16
3 | ООО "Мурманская судоверфь-Энергоцех" | ПС-57 | ф-11,12 | ДУ | 5 | [6 empty] | 0.84 |  |  |  | 0.84 |  | 2.5
4 | ОАО "Мурманская горэлектросеть" (г.Мурманск) ОАО МОЭСК | ПС-57 | ф-22 | ДУ | 5 | [7 empty] | 0.25 |  |  | 0.25 |  | 0.5
5 | ОАО "Мурманская горэлектросеть" (г.Мурманск) ОАО МОЭСК | ПС-64 | ф-9 | ОВБ СЭС | 45 | [6 empty] | 0.27 |  |  |  | 0.27 |  | 0.8
6 | ОАО "Мурманская горэлектросеть" (г.Мурманск) ОАО МОЭСК | ПС-341 | ф-19 | ОВБ СЭС | 45 | [6 empty] | 1.2 |  |  |  | 1.2 |  | 2
7 | ОАО "Мурманская горэлектросеть" (г.Мурманск) ОАО МОЭСК | ПС-335 | ф-4,8,19 | ОВБ СЭС | 45 | [7 empty] | 2.5 |  |  | 2.5 |  | 6
8 | ОАО "Мурманская горэлектросеть" (г.Мурманск) ОАО МОЭСК | ПС-4 | ф-12,33,35 | ОВБ СЭС | 45 | [6 empty] | 0.8 |  |  |  | 0.8 |  | 1.5
9 | ОАО "Мурманская горэлектросеть" (г.Мурманск) ОАО МОЭСК | ПС-400 | ф-13,20 | ОВБ СЭС | 45 | [6 empty] | 2.03 |  |  |  | 2.03 |  | 3.5
10 | ОАО "Мурманская горэлектросеть" (г.Мурманск) ОАО МОЭСК | ПС-338 | ф-3,24,21,16,4,11 | ОВБ СЭС | 45 | [6 empty] | 2.56 |  |  |  | 2.56 |  | 5.6
11 | ОАО "Мурманская горэлектросеть" (г.Мурманск) ОАО МОЭСК | ПС-302 | ф-5 | ОВБ СЭС | 45 | [7 empty] | 0.08 |  |  | 0.08 |  | 0.6
12 | ОАО "Мурманская горэлектросеть" (г.Мурманск) ОАО МОЭСК | ПС-389 | ф-35 | ОВБ СЭС | 45 | [9 empty] | 1.5 | 1.5 |  | 2.4
13 | ОАО "Мурманский морской торговый порт" | ПС-301 | ф-19 (ТП 20), 44 (ТП ФТП) в сетях | ОВБп | 20 |  |  |  | 0.7 | [6 empty] | 0.7 |  | 1.95
14 | Филиал "35 СРЗ" ОАО "ЦС""Звездочка" | ПС-388 ПС-306 | ф-8,9 в сетях ф-29,31,32 в сетях | ОВБп | 40 | [7 empty] | 2.29 |  |  | 2.29 |  | 3
15 | ООО "Свинокомплекс Пригородный" | ПС-108 | ф-10,17,21,24 | ДУ | 5 | [6 empty] | 0 |  |  |  | 0 |  | 2.5
16 | ООО "Кольская тепловая компания" | ПС-417 ПС-320 | ф3,4,7,8 (РП-17) ф3,8 (РП-3) | ОВБ СЭС | 30 | [7 empty] | 0 |  |  | 0 |  | 4
17 | РЭС "Североморский" филиала "Кольский" ОАО "Оборонэнерго" | ПС-2 | ф-14,38,22 | ОП ПС-2 | 5 | [8 empty] | 1.01 |  | 1.01 |  | 2
18 |  | ПС-2 | ф-34,9,4,24,230 | ОВБ п | 30 | [8 empty] | 2.11 |  | 2.11 |  | 2
19 |  | ПС-319 | ф-4 | ОВБ п | 40 | [5 empty] | 0.24 |  |  |  |  | 0.24 |  | 0.5
20 |  | ПС-56 | ф-4 | ОП ПС-2 | 5 | [5 empty] | 0.1 |  |  |  |  | 0.1 |  | 0.2
21 |  | ПС-326 | ф-10,14,15,19,24 | ОП ПС-2 | 10 | [9 empty] | 0.34 | 0.34 |  | 3
22 | РЭС "Александровский" филиала "Кольский" ОАО "Оборонэнерго" | ТЦ-302, ТЦ-640, ТП-9, КТП-82, КТП-81,ТП-23 | 35, 6кВ в сетях | ОП ОВБ п | 30 | [6 empty] | 1.15 | 0.27 | 0.97 | 0.95 | 3.34 |  | 2.85
23 | Головной филиал СРЗ «Нерпа» ОАО «ЦС" «Звездочка» | ПС-29 | ф-15,19,25,27, 20,26,28,30, в сетях | ОВБп | 15 | [9 empty] | 1.2 | 1.2 |  | 1.2
24 | УМПП "Горэлектросеть" ЗАТО г.Александровск | ПС-387 | ф-17,18 | ОВБп | 20 | [9 empty] | 1 | 1 |  | 1
25 |  |  | ф-15 | ОВБп | 20 | [9 empty] | 0 | 0 |  | 1.5
26 | Заполярнинский район МГЭС ОАО МОЭСК | ПС-20 | ф-22,33 | ОВБп | 30 | [9 empty] | 0.45 | 0.45 |  | 1
27 | Заполярнинский район МГЭС ОАО МОЭСК | ПС-52 | ф-74,61,76,73 в сетях | ОВБп | 40 | [7 empty] | 2.37 |  |  | 2.37 |  | 5
28 | ОАО "Кольская ГМК" пл. Заполярный-Никель | ПС-21 | ф-18 | ОП СЭС | 5 |  |  |  | 0 | [6 empty] | 0 |  | 0.2
29 | ОАО "Кольская ГМК" пл. Заполярный-Никель | ТП-94 КГМК от ПС-20а | ЭП №4 (М-82 от ПС-20А) | ОВБ КГМК | 5 | 35 | [9 empty] | 35 |  | 40
30 | ОАО "Кольская ГМК" пл. Заполярный-Никель | ТП-93 КГМК от ПС-20а | ЭП №3 (М-81 от ПС-20А) | ОВБ КГМК | 5 |  | 35 | [8 empty] | 35 |  | 40
31 | ОАО "Кольская ГМК" пл.Мончегорск | РП-8 КГМК от ПС-11А | ЭП №1 ф-1 РП-8 (Ф22,21 от ПС-11А) | ОВБ КГМК | 20 |  |  | 0 | [7 empty] | 0 |  | 12.5
32 |  |  | ЭП№2 ф-16 РП-8 (Ф-22,21 от ПС-11А) | ОВБ КГМК | 20 |  |  | 0 | [7 empty] | 0 |  | 9
33 |  | ПС-11Б | Ф22 в сетях КГМК (ЭП №3 РКЗ) | ОП КГМК | 20 |  |  | 0 | [7 empty] | 0 |  | 15
34 |  |  | Ф35 в сетях КГМК (миксер №3) | ОП КГМК | 20 |  |  | 0.33 | [7 empty] | 0.33 |  | 1.6
35 | ОАО "Кольская ГМК" пл.Мончегорск | 11А РП-12 | ф-8,54 (РП-12) | ОП КГМК | 20 |  |  | 0.26 | [7 empty] | 0.26 |  | 1.4
36 | ОАО "Кольская ГМК" пл.Мончегорск | ПС-11Д (РП-36) | ф-15 (РП-36), ф-22 (РП-36) | ОП КГМК | 20 |  |  |  | 0 | 0 | [5 empty] | 0 |  | 1.4
37 | ОАО "Олкон" | ПС-30 | ф-31 | ОВБ ЦЭС | 10 |  |  |  | 2.93 | [6 empty] | 2.93 |  | 4.1
38 |  |  | ф-43(Nрезерв) |  | 10 | [10 empty] | 0 |  | 0
39 |  |  | ф-46(Nрезерв) |  | 10 | [10 empty] | 0 |  | 0
40 |  |  | ШП-2 |  | 10 |  |  |  | 10.4 | [6 empty] | 10.4 |  | 9
41 |  | ПС-68 | л-93,л-97№1,Т-1 ТП-7 | ОВБ п | 30 |  |  |  | 0.45 | [6 empty] | 0.45 |  | 0.5
42 |  | ПС-67 | Л-64,65,58, КВ-2,ЭД-1 | ОВБ п | 30 |  |  |  |  | 0.17 | [5 empty] | 0.17 |  | 0.8
43 | ОАО "Оленегорский Механический Завод" | ПС-96 | ф-3,4,7,8,24,25 | ОВБ ЦЭС | 40 |  |  |  | 1.6 | [6 empty] | 1.6 |  | 5.5
44 | ОАО "Мончегорские электрические сети" | ПС-370,11Б | в сетях | ОВБп | 40 |  |  |  | 0.47 | 0.864 | 0.691 |  |  |  |  | 2.025 |  | 4.5
45 | МБУ "СЕЗ МО сп Пушной" | ПС-54 | ф-13 | ОП ПС-54 | 15 |  |  |  | 0 | [6 empty] | 0 |  | 0
46 | ООО "ЛГОК" | ПС-31 | ф-12 | ОВБ ЦЭС | 5 |  |  |  | 0 | [6 empty] | 0 |  | 1.5
47 | ЗАО "Северо -Западная Фосфорная Компания" | ПС -150 кВ "Олений ручей" | сеть потребителя (по ОЛ-195, 196) | ОВБп | 30 | [5 empty] | 5.25 |  |  |  |  | 5.25 |  | 10
48 | ОАО "Апатит" | ПС-38,39,90 Апатит | Промплощадки | ОВБп | 30 |  |  |  |  | 9.4 | 17.94 | 4.7 | 8.47 |  |  | 40.51 |  | 85
49 | МУП "Кировская городская электрическая сеть" | ПС-15 | ф-14 | ОП п | 15 |  |  |  | 0.33 | [6 empty] | 0.33 |  | 0.69
50 | МУП "АЭСК" | ПС-24 | ф-1А, 4, 5, 10, 17, 18, 19, 20, 24 | ОВБ ЦЭС | 15 |  |  |  |  | 2 | [5 empty] | 2 |  | 4 |  | отключение фидеров до набора величины
51 | Кольская АЭС | КАЭС | электрокотельная (сеть потребителя) | ОП КАЭС | 5 |  |  |  | 0 | [6 empty] | 0 |  | 14
52 | МУП г.Полярные Зори "ТС Африканда" | ПС-106 | ф-16,23 | ДД | 20 |  |  |  |  | 0 | [5 empty] | 0 |  | 3
53 | ОАО "Электросети" ОАО МОЭСК | ПС-69 | ф-2,22 в сетях | ОВБп | 20 |  |  |  |  | 0.3 | [5 empty] | 0.3 |  | 1.25
54 | ОАО "Электросети" ОАО МОЭСК | ПС-106 | ф-25 в сетях | ОВБп | 20 |  |  |  |  | 0.2 | [5 empty] | 0.2 |  | 0.7
55 | ОАО "Ковдорский ГОК" | ПС-40А | ф-6,16,20,58,57,25,39 | ОП ЦЭС | 15 | [8 empty] | 33.05 |  | 33.05 |  | 35
56 | ОАО "Ковдорслюда" | ПС-40А ПС-41А | ф-21,23,40,44 ф-22,25 | ОВБп | 20 |  |  |  |  | 0.3 | [5 empty] | 0.3 |  | 2.4
57 | филиал ОАО "СУАЛ" КАЗ-СУАЛ | ГЭС-3 | КПП-1,КПП-2 в сетях | ОП КАЗ | 20 | [9 empty] | 19.5 | 19.5 |  | 19.5
58 | ОАО "Кандалакшская горэлектросеть" ОАО МОЭСК | ПС-18,18А | ф- в сетях | ОВБп | 30 | [9 empty] | 1 | 1 |  | 6
59 |  | ПС-19 | ф-10 в сетях | ОВБп | 30 | [9 empty] | 0.2 | 0.2 |  | 3
60 |  |  |  | ИТОГО(по очередям) |  | 35 | 35 | 0.59 | 16.88 | 13.234 | 24.221 | 16.98 | 16.23 | 37.14 | 26.14
61 | #REF! |  |  |  | до 5 мин | 35 | 35 | 0 | 0 | 0 | 0.1 | 0.84 | 0.25 | 1.01 | 0
|  |  |  | ИТОГО | до 5 мин | 35 | 70 | 70 | 70 | 70 | 70.1 | 70.94 | 71.19 | 72.2 | 72.2
62 | #REF! |  |  |  | 5- 20 мин | 0 | 0 | 0.59 | 14.36 | 2.8 | 0 | 0 | 0 | 33.05 | 22.04
[5 empty] | 5- 20 мин | 0 | 0 | 0.59 | 14.95 | 17.75 | 17.75 | 17.75 | 17.75 | 50.8 | 72.84
| #REF! |  |  |  | 20- 60 мин | 0 | 0 | 0 | 2.52 | 10.434 | 24.121 | 16.14 | 15.98 | 3.08 | 4.1
[5 empty] | всего | 35 | 70 | 70.59 | 87.47 | 100.704 | 124.925 | 141.905 | 158.135 | 195.275 | 221.415 |  |  | 217 | 230.2
64 | #REF! |  |  |  | всего по ДУ | 0 | 0 | 0 | 0 | 0 | 0 | 0.84 | 0.25 | 0 | 0
[5 empty] | всего по ДУ | 0 | 0 | 0 | 0 | 0 | 0 | 0.84 | 1.09 | 1.09 | 1.09
65 | #REF! |  |  | ИТОГО (нарастающий) |  | 35 | 70 | 70.59 | 87.47 | 100.704 | 124.925 | 141.905 | 158.135 | 195.275 | 221.415
66 |  |  |  |  | задание | 39.48 | 39.48 | 39.48 | 39.48 | 39.48 | 39.48 | 39.48 | 39.48 | 39.48 | 39.48
67 | [5 empty] | 4.48 | 4.48 | 38.89 | 22.6 | 26.246 | 15.259 | 22.5 | 23.25 | 2.34 | 13.34
69 | по северному, северо - западному району Мурманской области |  |  |  | до 5 мин | 35 | 35 | 0 | 0 | 0 | 0.1 | 0.84 | 0.25 | 1.01 | 0
| по северному, северо - западному району Мурманской области |  |  |  | до 5 мин | 35 | 70 | 70 | 70 | 70 | 70.1 | 70.94 | 71.19 | 72.2 | 72.2
70 |  |  |  |  | 5-20 мин | 0 | 0 | 0 | 0.7 | 0 | 0 | 0 | 0 | 0 | 2.54
[5 empty] | 5-20 мин | 0 | 0 | 0 | 0.7 | 0.7 | 0.7 | 0.7 | 0.7 | 0.7 | 3.24
71 |  |  |  |  | всего | 35 | 35 | 0 | 0.7 | 0 | 0.34 | 12.28 | 7.76 | 4.09 | 5.44
[5 empty] | всего | 35 | 70 | 70 | 70.7 | 70.7 | 71.04 | 83.32 | 91.08 | 95.17 | 100.61
72 |  |  |  |  | всего по ДУ | 0 | 0 | 0 | 0 | 0 | 0 | 0.84 | 0.25 | 0 | 0
[5 empty] | всего по ДУ | 0 | 0 | 0 | 0 | 0 | 0 | 0.84 | 1.09 | 1.09 | 1.09
| по району г.Ковдора Мурманской области |  |  |  | до 5 мин | 0 | 0 | 0 | 0 | 0 | 0 | 0 | 0 | 0 | 0
| по району г.Ковдора Мурманской области |  |  |  | до 5 мин | 0 | 0 | 0 | 0 | 0 | 0 | 0 | 0 | 0 | 0
[5 empty] | 5-20 мин | 0 | 0 | 0 | 0 | 0.3 | 0 | 0 | 0 | 33.05 | 0
[5 empty] | 5-20 мин | 0 | 0 | 0 | 0 | 0.3 | 0.3 | 0.3 | 0.3 | 33.35 | 33.35
[5 empty] | всего | 0 | 0 | 0 | 0 | 0.3 | 0 | 0 | 0 | 33.05 | 0
[5 empty] | всего | 0 | 0 | 0 | 0 | 0.3 | 0.3 | 0.3 | 0.3 | 33.35 | 33.35
[5 empty] | всего по ДУ | 0 | 0 | 0 | 0 | 0 | 0 | 0 | 0 | 0 | 0
[5 empty] | всего по ДУ | 0 | 0 | 0 | 0 | 0 | 0 | 0 | 0 | 0 | 0
Быкова 2026

## ГВО 08
ГРАФИК
временного отключения потребления на 2013/2014гг.
по Филиалу ОАО «МРСК Северо-Запада» «Колэнерго» на территории Мурманской области
08-00
№ п/п | Потребитель1 | Наименование подстанции | Наименование фидера | способ ввода отключения по графику2 | время отключения3 | очереди ограничения, МВт
[6 empty] | I | II | III | IV | V | VI | VII | VIII | IX | X
1 | 2 | 3 | 4 | 5 | 6 | 7 | 8 | 9 | 10 | 11 | 12 | 13 | 14 | 15 | 16 | 17 | 18 | 19
1 | ОАО "Инвест Проект Лимитед" | ПС-5 | ф-29/1 | ОВБ потребителя | 30 | [6 empty] | 0.3 |  |  |  | 0.3 |  | 2
2 | ОАО "Мурманский морской рыбный порт" (ММРП ) | ПС-5, ПС-57 | ф-15,22,28 в сетях, ф-16,9,18 в сетях | ОП п | 30 | [6 empty] | 4.16 |  |  |  | 4.16 |  | 4.16
3 | ООО "Мурманская судоверфь-Энергоцех" | ПС-57 | ф-11,12 | ДУ | 5 | [6 empty] | 1.2 |  |  |  | 1.2 |  | 2.5
4 | ОАО "Мурманская горэлектросеть" (г.Мурманск) ОАО МОЭСК | ПС-57 | ф-22 | ДУ | 5 | [7 empty] | 0.21 |  |  | 0.21 |  | 0.5
5 | ОАО "Мурманская горэлектросеть" (г.Мурманск) ОАО МОЭСК | ПС-64 | ф-9 | ОВБ СЭС | 45 | [6 empty] | 0.33 |  |  |  | 0.33 |  | 0.8
6 | ОАО "Мурманская горэлектросеть" (г.Мурманск) ОАО МОЭСК | ПС-341 | ф-19 | ОВБ СЭС | 45 | [6 empty] | 1.4 |  |  |  | 1.4 |  | 2
7 | ОАО "Мурманская горэлектросеть" (г.Мурманск) ОАО МОЭСК | ПС-335 | ф-4,8,19 | ОВБ СЭС | 45 | [7 empty] | 2.9 |  |  | 2.9 |  | 6
8 | ОАО "Мурманская горэлектросеть" (г.Мурманск) ОАО МОЭСК | ПС-4 | ф-12,33,35 | ОВБ СЭС | 45 | [6 empty] | 0.88 |  |  |  | 0.88 |  | 1.5
9 | ОАО "Мурманская горэлектросеть" (г.Мурманск) ОАО МОЭСК | ПС-400 | ф-13,20 | ОВБ СЭС | 45 | [6 empty] | 2.09 |  |  |  | 2.09 |  | 3.5
10 | ОАО "Мурманская горэлектросеть" (г.Мурманск) ОАО МОЭСК | ПС-338 | ф-3,24,21,16,4,11 | ОВБ СЭС | 45 | [6 empty] | 2.9 |  |  |  | 2.9 |  | 5.6
11 | ОАО "Мурманская горэлектросеть" (г.Мурманск) ОАО МОЭСК | ПС-302 | ф-5 | ОВБ СЭС | 45 | [7 empty] | 0.09 |  |  | 0.09 |  | 0.6
12 | ОАО "Мурманская горэлектросеть" (г.Мурманск) ОАО МОЭСК | ПС-389 | ф-35 | ОВБ СЭС | 45 | [9 empty] | 1.49 | 1.49 |  | 2.4
13 | ОАО "Мурманский морской торговый порт" | ПС-301 | ф-19 (ТП 20), 44 (ТП ФТП) в сетях | ОВБп | 20 |  |  |  | 0.31 | [6 empty] | 0.31 |  | 1.95
14 | Филиал "35 СРЗ" ОАО "ЦС""Звездочка" | ПС-388 ПС-306 | ф-8,9 в сетях ф-29,31,32 в сетях | ОВБп | 40 | [7 empty] | 3.03 |  |  | 3.03 |  | 3
15 | ООО "Свинокомплекс Пригородный" | ПС-108 | ф-10,17,21,24 | ДУ | 5 | [6 empty] | 0 |  |  |  | 0 |  | 2.5
16 | ООО "Кольская тепловая компания" | ПС-417 ПС-320 | ф3,4,7,8 (РП-17) ф3,8 (РП-3) | ОВБ СЭС | 30 | [7 empty] | 0 |  |  | 0 |  | 4
17 | РЭС "Североморский" филиала "Кольский" ОАО "Оборонэнерго" | ПС-2 | ф-14,38,22 | ОП ПС-2 | 5 | [8 empty] | 1.14 |  | 1.14 |  | 2
18 |  | ПС-2 | ф-34,9,4,24,230 | ОВБ п | 30 | [8 empty] | 2.47 |  | 2.47 |  | 2
19 |  | ПС-319 | ф-4 | ОВБ п | 40 | [5 empty] | 0.24 |  |  |  |  | 0.24 |  | 0.5
20 |  | ПС-56 | ф-4 | ОП ПС-2 | 5 | [5 empty] | 0.1 |  |  |  |  | 0.1 |  | 0.2
21 |  | ПС-326 | ф-10,14,15,19,24 | ОП ПС-2 | 10 | [9 empty] | 0.34 | 0.34 |  | 3
22 | РЭС "Александровский" филиала "Кольский" ОАО "Оборонэнерго" | ТЦ-302, ТЦ-640, ТП-9, КТП-82, КТП-81,ТП-23 | 35, 6кВ в сетях | ОП ОВБ п | 30 | [6 empty] | 1.397 | 0.354 | 0.1 | 0.1 | 1.951 |  | 2.85
23 | Головной филиал СРЗ «Нерпа» ОАО «ЦС" «Звездочка» | ПС-29 | ф-15,19,25,27, 20,26,28,30, в сетях | ОВБп | 15 | [9 empty] | 1.2 | 1.2 |  | 1.2
24 | УМПП "Горэлектросеть" ЗАТО г.Александровск | ПС-387 | ф-17,18 | ОВБп | 20 | [9 empty] | 1 | 1 |  | 1
25 |  |  | ф-15 | ОВБп | 20 | [9 empty] | 0 | 0 |  | 1.5
26 | Заполярнинский район МГЭС ОАО МОЭСК | ПС-20 | ф-22,33 | ОВБп | 30 | [9 empty] | 0.55 | 0.55 |  | 1
27 | Заполярнинский район МГЭС ОАО МОЭСК | ПС-52 | ф-74,61,76,73 в сетях | ОВБп | 40 | [7 empty] | 2.33 |  |  | 2.33 |  | 5
28 | ОАО "Кольская ГМК" пл. Заполярный-Никель | ПС-21 | ф-18 | ОП СЭС | 5 |  |  |  | 0 | [6 empty] | 0 |  | 0.2
29 | ОАО "Кольская ГМК" пл. Заполярный-Никель | ТП-94 КГМК от ПС-20а | ЭП №4 (М-82 от ПС-20А) | ОВБ КГМК | 5 | 35 | [9 empty] | 35 |  | 40
30 | ОАО "Кольская ГМК" пл. Заполярный-Никель | ТП-93 КГМК от ПС-20а | ЭП №3 (М-81 от ПС-20А) | ОВБ КГМК | 5 |  | 35 | [8 empty] | 35 |  | 40
31 | ОАО "Кольская ГМК" пл.Мончегорск | РП-8 КГМК от ПС-11А | ЭП №1 ф-1 РП-8 (Ф22,21 от ПС-11А) | ОВБ КГМК | 20 |  |  | 0 | [7 empty] | 0 |  | 12.5
32 |  |  | ЭП№2 ф-16 РП-8 (Ф-22,21 от ПС-11А) | ОВБ КГМК | 20 |  |  | 0 | [7 empty] | 0 |  | 9
33 |  | ПС-11Б | Ф22 в сетях КГМК (ЭП №3 РКЗ) | ОП КГМК | 20 |  |  | 10.4 | [7 empty] | 10.4 |  | 15
34 |  |  | Ф35 в сетях КГМК (миксер №3) | ОП КГМК | 20 |  |  | 0.26 | [7 empty] | 0.26 |  | 1.6
35 | ОАО "Кольская ГМК" пл.Мончегорск | 11А РП-12 | ф-8,54 (РП-12) | ОП КГМК | 20 |  |  | 0.29 | [7 empty] | 0.29 |  | 1.4
36 | ОАО "Кольская ГМК" пл.Мончегорск | ПС-11Д (РП-36) | ф-15 (РП-36), ф-22 (РП-36) | ОП КГМК | 20 |  |  |  | 0 | 0 | [5 empty] | 0 |  | 1.4
37 | ОАО "Олкон" | ПС-30 | ф-31 | ОВБ ЦЭС | 10 |  |  |  | 2.94 | [6 empty] | 2.94 |  | 4.1
38 |  |  | ф-43(Nрезерв) |  | 10 | [10 empty] | 0 |  | 0
39 |  |  | ф-46(Nрезерв) |  | 10 | [10 empty] | 0 |  | 0
40 |  |  | ШП-2 |  | 10 |  |  |  | 10.34 | [6 empty] | 10.34 |  | 9
41 |  | ПС-68 | л-93,л-97№1,Т-1 ТП-7 | ОВБ п | 30 |  |  |  | 0.45 | [6 empty] | 0.45 |  | 0.5
42 |  | ПС-67 | Л-64,65,58, КВ-2,ЭД-1 | ОВБ п | 30 |  |  |  |  | 0.12 | [5 empty] | 0.12 |  | 0.8
43 | ОАО "Оленегорский Механический Завод" | ПС-96 | ф-3,4,7,8,24,25 | ОВБ ЦЭС | 40 |  |  |  | 0.8 | [6 empty] | 0.8 |  | 5.5
44 | ОАО "Мончегорские электрические сети" | ПС-370,11Б | в сетях | ОВБп | 40 |  |  |  | 0.56 | 0.87 | 0.736 |  |  |  |  | 2.166 |  | 4.5
45 | МБУ "СЕЗ МО сп Пушной" | ПС-54 | ф-13 | ОП ПС-54 | 15 |  |  |  | 0 | [6 empty] | 0 |  | 0
46 | ООО "ЛГОК" | ПС-31 | ф-12 | ОВБ ЦЭС | 5 |  |  |  | 0 | [6 empty] | 0 |  | 1.5
47 | ЗАО "Северо -Западная Фосфорная Компания" | ПС -150 кВ "Олений ручей" | сеть потребителя (по ОЛ-195, 196) | ОВБп | 30 | [5 empty] | 5.21 |  |  |  |  | 5.21 |  | 10
48 | ОАО "Апатит" | ПС-38,39,90 Апатит | Промплощадки | ОВБп | 30 |  |  |  |  | 9.4 | 17.94 | 4.7 | 8.47 |  |  | 40.51 |  | 85
49 | МУП "Кировская городская электрическая сеть" | ПС-15 | ф-14 | ОП п | 15 |  |  |  | 0.4 | [6 empty] | 0.4 |  | 0.69
50 | МУП "АЭСК" | ПС-24 | ф-1А, 4, 5, 10, 17, 18, 19, 20, 24 | ОВБ ЦЭС | 15 |  |  |  |  | 4 | [5 empty] | 4 |  | 4 |  | отключение фидеров до набора величины
51 | Кольская АЭС | КАЭС | электрокотельная (сеть потребителя) | ОП КАЭС | 5 |  |  |  | 0 | [6 empty] | 0 |  | 14
52 | МУП г.Полярные Зори "ТС Африканда" | ПС-106 | ф-16,23 | ДД | 20 |  |  |  |  | 0 | [5 empty] | 0 |  | 3
53 | ОАО "Электросети" ОАО МОЭСК | ПС-69 | ф-2,22 в сетях | ОВБп | 20 |  |  |  |  | 0.4 | [5 empty] | 0.4 |  | 1.25
54 | ОАО "Электросети" ОАО МОЭСК | ПС-106 | ф-25 в сетях | ОВБп | 20 |  |  |  |  | 0.21 | [5 empty] | 0.21 |  | 0.7
55 | ОАО "Ковдорский ГОК" | ПС-40А | ф-6,16,20,58,57,25,39 | ОП ЦЭС | 15 | [8 empty] | 33.05 |  | 33.05 |  | 35
56 | ОАО "Ковдорслюда" | ПС-40А ПС-41А | ф-21,23,40,44 ф-22,25 | ОВБп | 20 |  |  |  |  | 0.68 | [5 empty] | 0.68 |  | 2.4
57 | филиал ОАО "СУАЛ" КАЗ-СУАЛ | ГЭС-3 | КПП-1,КПП-2 в сетях | ОП КАЗ | 20 | [9 empty] | 19.5 | 19.5 |  | 19.5
58 | ОАО "Кандалакшская горэлектросеть" ОАО МОЭСК | ПС-18,18А | ф- в сетях | ОВБп | 30 | [9 empty] | 1 | 1 |  | 6
59 |  | ПС-19 | ф-10 в сетях | ОВБп | 30 | [9 empty] | 0.2 | 0.2 |  | 3
60 |  |  |  | ИТОГО(по очередям) |  | 35 | 35 | 10.95 | 15.8 | 15.68 | 24.226 | 19.357 | 17.384 | 36.76 | 25.38
61 | #REF! |  |  |  | до 5 мин | 35 | 35 | 0 | 0 | 0 | 0.1 | 1.2 | 0.21 | 1.14 | 0
|  |  |  | ИТОГО | до 5 мин | 35 | 70 | 70 | 70 | 70 | 70.1 | 71.3 | 71.51 | 72.65 | 72.65
62 | #REF! |  |  |  | 5- 20 мин | 0 | 0 | 10.95 | 13.99 | 5.29 | 0 | 0 | 0 | 33.05 | 22.04
[5 empty] | 5- 20 мин | 0 | 0 | 10.95 | 24.94 | 30.23 | 30.23 | 30.23 | 30.23 | 63.28 | 85.32
| #REF! |  |  |  | 20- 60 мин | 0 | 0 | 0 | 1.81 | 10.39 | 24.126 | 18.157 | 17.174 | 2.57 | 3.34
[5 empty] | всего | 35 | 70 | 80.95 | 96.75 | 112.43 | 136.656 | 156.013 | 173.397 | 210.157 | 235.537 |  |  | 221.2 | 235.2
64 | #REF! |  |  |  | всего по ДУ | 0 | 0 | 0 | 0 | 0 | 0 | 1.2 | 0.21 | 0 | 0
[5 empty] | всего по ДУ | 0 | 0 | 0 | 0 | 0 | 0 | 1.2 | 1.41 | 1.41 | 1.41
65 | #REF! |  |  | ИТОГО (нарастающий) |  | 35 | 70 | 80.95 | 96.75 | 112.43 | 136.656 | 156.013 | 173.397 | 210.157 | 235.537
66 |  |  |  |  | задание | 39.48 | 39.48 | 39.48 | 39.48 | 39.48 | 39.48 | 39.48 | 39.48 | 39.48 | 39.48
67 | [5 empty] | 4.48 | 4.48 | 28.53 | 23.68 | 23.8 | 15.254 | 20.123 | 22.096 | 2.72 | 14.1
69 | по северному, северо - западному району Мурманской области |  |  |  | до 5 мин | 35 | 35 | 0 | 0 | 0 | 0.1 | 1.2 | 0.21 | 1.14 | 0
| по северному, северо - западному району Мурманской области |  |  |  | до 5 мин | 35 | 70 | 70 | 70 | 70 | 70.1 | 71.3 | 71.51 | 72.65 | 72.65
70 |  |  |  |  | 5-20 мин | 0 | 0 | 0 | 0.31 | 0 | 0 | 0 | 0 | 0 | 2.54
[5 empty] | 5-20 мин | 0 | 0 | 0 | 0.31 | 0.31 | 0.31 | 0.31 | 0.31 | 0.31 | 2.85
71 |  |  |  |  | всего | 35 | 35 | 0 | 0.31 | 0 | 0.34 | 14.657 | 8.914 | 3.71 | 4.68
[5 empty] | всего | 35 | 70 | 70 | 70.31 | 70.31 | 70.65 | 85.307 | 94.221 | 97.931 | 102.611
72 |  |  |  |  | всего по ДУ | 0 | 0 | 0 | 0 | 0 | 0 | 1.2 | 0.21 | 0 | 0
[5 empty] | всего по ДУ | 0 | 0 | 0 | 0 | 0 | 0 | 1.2 | 1.41 | 1.41 | 1.41
| по району г.Ковдора Мурманской области |  |  |  | до 5 мин | 0 | 0 | 0 | 0 | 0 | 0 | 0 | 0 | 0 | 0
| по району г.Ковдора Мурманской области |  |  |  | до 5 мин | 0 | 0 | 0 | 0 | 0 | 0 | 0 | 0 | 0 | 0
[5 empty] | 5-20 мин | 0 | 0 | 0 | 0 | 0.68 | 0 | 0 | 0 | 33.05 | 0
[5 empty] | 5-20 мин | 0 | 0 | 0 | 0 | 0.68 | 0.68 | 0.68 | 0.68 | 33.73 | 33.73
[5 empty] | всего | 0 | 0 | 0 | 0 | 0.68 | 0 | 0 | 0 | 33.05 | 0
[5 empty] | всего | 0 | 0 | 0 | 0 | 0.68 | 0.68 | 0.68 | 0.68 | 33.73 | 33.73
[5 empty] | всего по ДУ | 0 | 0 | 0 | 0 | 0 | 0 | 0 | 0 | 0 | 0
[5 empty] | всего по ДУ | 0 | 0 | 0 | 0 | 0 | 0 | 0 | 0 | 0 | 0
Быкова 2026

## ГВО 09
ГРАФИК
временного отключения потребления на 2013/2014гг.
по Филиалу ОАО «МРСК Северо-Запада» «Колэнерго» на территории Мурманской области
09-00
№ п/п | Потребитель1 | Наименование подстанции | Наименование фидера | способ ввода отключения по графику2 | время отключения3 | очереди ограничения, МВт
[6 empty] | I | II | III | IV | V | VI | VII | VIII | IX | X
1 | 2 | 3 | 4 | 5 | 6 | 7 | 8 | 9 | 10 | 11 | 12 | 13 | 14 | 15 | 16 | 17 | 18 | 19
1 | ОАО "Инвест Проект Лимитед" | ПС-5 | ф-29/1 | ОВБ потребителя | 30 | [6 empty] | 0.35 |  |  |  | 0.35 |  | 2
2 | ОАО "Мурманский морской рыбный порт" (ММРП ) | ПС-5, ПС-57 | ф-15,22,28 в сетях, ф-16,9,18 в сетях | ОП п | 30 | [6 empty] | 4.16 |  |  |  | 4.16 |  | 4.16
3 | ООО "Мурманская судоверфь-Энергоцех" | ПС-57 | ф-11,12 | ДУ | 5 | [6 empty] | 1.32 |  |  |  | 1.32 |  | 2.5
4 | ОАО "Мурманская горэлектросеть" (г.Мурманск) ОАО МОЭСК | ПС-57 | ф-22 | ДУ | 5 | [7 empty] | 0.3 |  |  | 0.3 |  | 0.5
5 | ОАО "Мурманская горэлектросеть" (г.Мурманск) ОАО МОЭСК | ПС-64 | ф-9 | ОВБ СЭС | 45 | [6 empty] | 0.37 |  |  |  | 0.37 |  | 0.8
6 | ОАО "Мурманская горэлектросеть" (г.Мурманск) ОАО МОЭСК | ПС-341 | ф-19 | ОВБ СЭС | 45 | [6 empty] | 1.3 |  |  |  | 1.3 |  | 2
7 | ОАО "Мурманская горэлектросеть" (г.Мурманск) ОАО МОЭСК | ПС-335 | ф-4,8,19 | ОВБ СЭС | 45 | [7 empty] | 3.55 |  |  | 3.55 |  | 6
8 | ОАО "Мурманская горэлектросеть" (г.Мурманск) ОАО МОЭСК | ПС-4 | ф-12,33,35 | ОВБ СЭС | 45 | [6 empty] | 0.85 |  |  |  | 0.85 |  | 1.5
9 | ОАО "Мурманская горэлектросеть" (г.Мурманск) ОАО МОЭСК | ПС-400 | ф-13,20 | ОВБ СЭС | 45 | [6 empty] | 2.27 |  |  |  | 2.27 |  | 3.5
10 | ОАО "Мурманская горэлектросеть" (г.Мурманск) ОАО МОЭСК | ПС-338 | ф-3,24,21,16,4,11 | ОВБ СЭС | 45 | [6 empty] | 2.9 |  |  |  | 2.9 |  | 5.6
11 | ОАО "Мурманская горэлектросеть" (г.Мурманск) ОАО МОЭСК | ПС-302 | ф-5 | ОВБ СЭС | 45 | [7 empty] | 0.11 |  |  | 0.11 |  | 0.6
12 | ОАО "Мурманская горэлектросеть" (г.Мурманск) ОАО МОЭСК | ПС-389 | ф-35 | ОВБ СЭС | 45 | [9 empty] | 1.55 | 1.55 |  | 2.4
13 | ОАО "Мурманский морской торговый порт" | ПС-301 | ф-19 (ТП 20), 44 (ТП ФТП) в сетях | ОВБп | 20 |  |  |  | 0.77 | [6 empty] | 0.77 |  | 1.95
14 | Филиал "35 СРЗ" ОАО "ЦС""Звездочка" | ПС-388 ПС-306 | ф-8,9 в сетях ф-29,31,32 в сетях | ОВБп | 40 | [7 empty] | 3 |  |  | 3 |  | 3
15 | ООО "Свинокомплекс Пригородный" | ПС-108 | ф-10,17,21,24 | ДУ | 5 | [6 empty] | 1.2 |  |  |  | 1.2 |  | 2.5
16 | ООО "Кольская тепловая компания" | ПС-417 ПС-320 | ф3,4,7,8 (РП-17) ф3,8 (РП-3) | ОВБ СЭС | 30 | [7 empty] | 0 |  |  | 0 |  | 4
17 | РЭС "Североморский" филиала "Кольский" ОАО "Оборонэнерго" | ПС-2 | ф-14,38,22 | ОП ПС-2 | 5 | [8 empty] | 1.22 |  | 1.22 |  | 2
18 |  | ПС-2 | ф-34,9,4,24,230 | ОВБ п | 30 | [8 empty] | 2.67 |  | 2.67 |  | 2
19 |  | ПС-319 | ф-4 | ОВБ п | 40 | [5 empty] | 0.24 |  |  |  |  | 0.24 |  | 0.5
20 |  | ПС-56 | ф-4 | ОП ПС-2 | 5 | [5 empty] | 0.1 |  |  |  |  | 0.1 |  | 0.2
21 |  | ПС-326 | ф-10,14,15,19,24 | ОП ПС-2 | 10 | [9 empty] | 0.34 | 0.34 |  | 3
22 | РЭС "Александровский" филиала "Кольский" ОАО "Оборонэнерго" | ТЦ-302, ТЦ-640, ТП-9, КТП-82, КТП-81,ТП-23 | 35, 6кВ в сетях | ОП ОВБ п | 30 | [6 empty] | 1.336 | 0.37 | 0.19 | 0.1 | 1.996 |  | 2.85
23 | Головной филиал СРЗ «Нерпа» ОАО «ЦС" «Звездочка» | ПС-29 | ф-15,19,25,27, 20,26,28,30, в сетях | ОВБп | 15 | [9 empty] | 1.2 | 1.2 |  | 1.2
24 | УМПП "Горэлектросеть" ЗАТО г.Александровск | ПС-387 | ф-17,18 | ОВБп | 20 | [9 empty] | 1 | 1 |  | 1
25 |  |  | ф-15 | ОВБп | 20 | [9 empty] | 0 | 0 |  | 1.5
26 | Заполярнинский район МГЭС ОАО МОЭСК | ПС-20 | ф-22,33 | ОВБп | 30 | [9 empty] | 0.67 | 0.67 |  | 1
27 | Заполярнинский район МГЭС ОАО МОЭСК | ПС-52 | ф-74,61,76,73 в сетях | ОВБп | 40 | [7 empty] | 2.75 |  |  | 2.75 |  | 5
28 | ОАО "Кольская ГМК" пл. Заполярный-Никель | ПС-21 | ф-18 | ОП СЭС | 5 |  |  |  | 0 | [6 empty] | 0 |  | 0.2
29 | ОАО "Кольская ГМК" пл. Заполярный-Никель | ТП-94 КГМК от ПС-20а | ЭП №4 (М-82 от ПС-20А) | ОВБ КГМК | 5 | 35 | [9 empty] | 35 |  | 40
30 | ОАО "Кольская ГМК" пл. Заполярный-Никель | ТП-93 КГМК от ПС-20а | ЭП №3 (М-81 от ПС-20А) | ОВБ КГМК | 5 |  | 35 | [8 empty] | 35 |  | 40
31 | ОАО "Кольская ГМК" пл.Мончегорск | РП-8 КГМК от ПС-11А | ЭП №1 ф-1 РП-8 (Ф22,21 от ПС-11А) | ОВБ КГМК | 20 |  |  | 0 | [7 empty] | 0 |  | 12.5
32 |  |  | ЭП№2 ф-16 РП-8 (Ф-22,21 от ПС-11А) | ОВБ КГМК | 20 |  |  | 0 | [7 empty] | 0 |  | 9
33 |  | ПС-11Б | Ф22 в сетях КГМК (ЭП №3 РКЗ) | ОП КГМК | 20 |  |  | 10.83 | [7 empty] | 10.83 |  | 15
34 |  |  | Ф35 в сетях КГМК (миксер №3) | ОП КГМК | 20 |  |  | 0.01 | [7 empty] | 0.01 |  | 1.6
35 | ОАО "Кольская ГМК" пл.Мончегорск | 11А РП-12 | ф-8,54 (РП-12) | ОП КГМК | 20 |  |  | 0.3 | [7 empty] | 0.3 |  | 1.4
36 | ОАО "Кольская ГМК" пл.Мончегорск | ПС-11Д (РП-36) | ф-15 (РП-36), ф-22 (РП-36) | ОП КГМК | 20 |  |  |  | 0 | 0 | [5 empty] | 0 |  | 1.4
37 | ОАО "Олкон" | ПС-30 | ф-31 | ОВБ ЦЭС | 10 |  |  |  | 2.95 | [6 empty] | 2.95 |  | 4.1
38 |  |  | ф-43(Nрезерв) |  | 10 | [10 empty] | 0 |  | 0
39 |  |  | ф-46(Nрезерв) |  | 10 | [10 empty] | 0 |  | 0
40 |  |  | ШП-2 |  | 10 |  |  |  | 10.25 | [6 empty] | 10.25 |  | 9
41 |  | ПС-68 | л-93,л-97№1,Т-1 ТП-7 | ОВБ п | 30 |  |  |  | 0.45 | [6 empty] | 0.45 |  | 0.5
42 |  | ПС-67 | Л-64,65,58, КВ-2,ЭД-1 | ОВБ п | 30 |  |  |  |  | 0.17 | [5 empty] | 0.17 |  | 0.8
43 | ОАО "Оленегорский Механический Завод" | ПС-96 | ф-3,4,7,8,24,25 | ОВБ ЦЭС | 40 |  |  |  | 0.81 | [6 empty] | 0.81 |  | 5.5
44 | ОАО "Мончегорские электрические сети" | ПС-370,11Б | в сетях | ОВБп | 40 |  |  |  | 0.72 | 0.868 | 0.78 |  |  |  |  | 2.368 |  | 4.5
45 | МБУ "СЕЗ МО сп Пушной" | ПС-54 | ф-13 | ОП ПС-54 | 15 |  |  |  | 0 | [6 empty] | 0 |  | 0
46 | ООО "ЛГОК" | ПС-31 | ф-12 | ОВБ ЦЭС | 5 |  |  |  | 0 | [6 empty] | 0 |  | 1.5
47 | ЗАО "Северо -Западная Фосфорная Компания" | ПС -150 кВ "Олений ручей" | сеть потребителя (по ОЛ-195, 196) | ОВБп | 30 | [5 empty] | 5.25 |  |  |  |  | 5.25 |  | 10
48 | ОАО "Апатит" | ПС-38,39,90 Апатит | Промплощадки | ОВБп | 30 |  |  |  |  | 9.4 | 17.94 | 4.7 | 8.47 |  |  | 40.51 |  | 85
49 | МУП "Кировская городская электрическая сеть" | ПС-15 | ф-14 | ОП п | 15 |  |  |  | 0.4 | [6 empty] | 0.4 |  | 0.69
50 | МУП "АЭСК" | ПС-24 | ф-1А, 4, 5, 10, 17, 18, 19, 20, 24 | ОВБ ЦЭС | 15 |  |  |  |  | 4 | [5 empty] | 4 |  | 4 |  | отключение фидеров до набора величины
51 | Кольская АЭС | КАЭС | электрокотельная (сеть потребителя) | ОП КАЭС | 5 |  |  |  | 0 | [6 empty] | 0 |  | 14
52 | МУП г.Полярные Зори "ТС Африканда" | ПС-106 | ф-16,23 | ДД | 20 |  |  |  |  | 0 | [5 empty] | 0 |  | 3
53 | ОАО "Электросети" ОАО МОЭСК | ПС-69 | ф-2,22 в сетях | ОВБп | 20 |  |  |  |  | 0.4 | [5 empty] | 0.4 |  | 1.25
54 | ОАО "Электросети" ОАО МОЭСК | ПС-106 | ф-25 в сетях | ОВБп | 20 |  |  |  |  | 0.23 | [5 empty] | 0.23 |  | 0.7
55 | ОАО "Ковдорский ГОК" | ПС-40А | ф-6,16,20,58,57,25,39 | ОП ЦЭС | 15 | [8 empty] | 33.05 |  | 33.05 |  | 35
56 | ОАО "Ковдорслюда" | ПС-40А ПС-41А | ф-21,23,40,44 ф-22,25 | ОВБп | 20 |  |  |  |  | 0.63 | [5 empty] | 0.63 |  | 2.4
57 | филиал ОАО "СУАЛ" КАЗ-СУАЛ | ГЭС-3 | КПП-1,КПП-2 в сетях | ОП КАЗ | 20 | [9 empty] | 19.5 | 19.5 |  | 19.5
58 | ОАО "Кандалакшская горэлектросеть" ОАО МОЭСК | ПС-18,18А | ф- в сетях | ОВБп | 30 | [9 empty] | 1.43 | 1.43 |  | 6
59 |  | ПС-19 | ф-10 в сетях | ОВБп | 30 | [9 empty] | 0.26 | 0.26 |  | 3
60 |  |  |  | ИТОГО(по очередям) |  | 35 | 35 | 11.14 | 16.35 | 15.698 | 24.31 | 20.756 | 18.55 | 37.13 | 26.05
61 | #REF! |  |  |  | до 5 мин | 35 | 35 | 0 | 0 | 0 | 0.1 | 2.52 | 0.3 | 1.22 | 0
|  |  |  | ИТОГО | до 5 мин | 35 | 70 | 70 | 70 | 70 | 70.1 | 72.62 | 72.92 | 74.14 | 74.14
62 | #REF! |  |  |  | 5- 20 мин | 0 | 0 | 11.14 | 14.37 | 5.26 | 0 | 0 | 0 | 33.05 | 22.04
[5 empty] | 5- 20 мин | 0 | 0 | 11.14 | 25.51 | 30.77 | 30.77 | 30.77 | 30.77 | 63.82 | 85.86
| #REF! |  |  |  | 20- 60 мин | 0 | 0 | 0 | 1.98 | 10.438 | 24.21 | 18.236 | 18.25 | 2.86 | 4.01
[5 empty] | всего | 35 | 70 | 81.14 | 97.49 | 113.188 | 137.498 | 158.254 | 176.804 | 213.934 | 239.984 |  |  | 237 | 250.6
64 | #REF! |  |  |  | всего по ДУ | 0 | 0 | 0 | 0 | 0 | 0 | 2.52 | 0.3 | 0 | 0
[5 empty] | всего по ДУ | 0 | 0 | 0 | 0 | 0 | 0 | 2.52 | 2.82 | 2.82 | 2.82
65 | #REF! |  |  | ИТОГО (нарастающий) |  | 35 | 70 | 81.14 | 97.49 | 113.188 | 137.498 | 158.254 | 176.804 | 213.934 | 239.984
66 |  |  |  |  | задание | 39.48 | 39.48 | 39.48 | 39.48 | 39.48 | 39.48 | 39.48 | 39.48 | 39.48 | 39.48
67 | [5 empty] | 4.48 | 4.48 | 28.34 | 23.13 | 23.782 | 15.17 | 18.724 | 20.93 | 2.35 | 13.43
69 | по северному, северо - западному району Мурманской области |  |  |  | до 5 мин | 35 | 35 | 0 | 0 | 0 | 0.1 | 2.52 | 0.3 | 1.22 | 0
| по северному, северо - западному району Мурманской области |  |  |  | до 5 мин | 35 | 70 | 70 | 70 | 70 | 70.1 | 72.62 | 72.92 | 74.14 | 74.14
70 |  |  |  |  | 5-20 мин | 0 | 0 | 0 | 0.77 | 0 | 0 | 0 | 0 | 0 | 2.54
[5 empty] | 5-20 мин | 0 | 0 | 0 | 0.77 | 0.77 | 0.77 | 0.77 | 0.77 | 0.77 | 3.31
71 |  |  |  |  | всего | 35 | 35 | 0 | 0.77 | 0 | 0.34 | 16.056 | 10.08 | 4.08 | 4.86
[5 empty] | всего | 35 | 70 | 70 | 70.77 | 70.77 | 71.11 | 87.166 | 97.246 | 101.326 | 106.186
72 |  |  |  |  | всего по ДУ | 0 | 0 | 0 | 0 | 0 | 0 | 2.52 | 0.3 | 0 | 0
[5 empty] | всего по ДУ | 0 | 0 | 0 | 0 | 0 | 0 | 2.52 | 2.82 | 2.82 | 2.82
| по району г.Ковдора Мурманской области |  |  |  | до 5 мин | 0 | 0 | 0 | 0 | 0 | 0 | 0 | 0 | 0 | 0
| по району г.Ковдора Мурманской области |  |  |  | до 5 мин | 0 | 0 | 0 | 0 | 0 | 0 | 0 | 0 | 0 | 0
[5 empty] | 5-20 мин | 0 | 0 | 0 | 0 | 0.63 | 0 | 0 | 0 | 33.05 | 0
[5 empty] | 5-20 мин | 0 | 0 | 0 | 0 | 0.63 | 0.63 | 0.63 | 0.63 | 33.68 | 33.68
[5 empty] | всего | 0 | 0 | 0 | 0 | 0.63 | 0 | 0 | 0 | 33.05 | 0
[5 empty] | всего | 0 | 0 | 0 | 0 | 0.63 | 0.63 | 0.63 | 0.63 | 33.68 | 33.68
[5 empty] | всего по ДУ | 0 | 0 | 0 | 0 | 0 | 0 | 0 | 0 | 0 | 0
[5 empty] | всего по ДУ | 0 | 0 | 0 | 0 | 0 | 0 | 0 | 0 | 0 | 0
Быкова 2026

## ГВО 10
ГРАФИК
временного отключения потребления на 2013/2014гг.
по Филиалу ОАО «МРСК Северо-Запада» «Колэнерго» на территории Мурманской области
10-00
№ п/п | Потребитель1 | Наименование подстанции | Наименование фидера | способ ввода отключения по графику2 | время отключения3 | очереди ограничения, МВт
[6 empty] | I | II | III | IV | V | VI | VII | VIII | IX | X
1 | 2 | 3 | 4 | 5 | 6 | 7 | 8 | 9 | 10 | 11 | 12 | 13 | 14 | 15 | 16 | 17 | 18 | 19
1 | ОАО "Инвест Проект Лимитед" | ПС-5 | ф-29/1 | ОВБ потребителя | 30 | [6 empty] | 0.15 |  |  |  | 0.15 |  | 2
2 | ОАО "Мурманский морской рыбный порт" (ММРП ) | ПС-5, ПС-57 | ф-15,22,28 в сетях, ф-16,9,18 в сетях | ОП п | 30 | [6 empty] | 4.16 |  |  |  | 4.16 |  | 4.16
3 | ООО "Мурманская судоверфь-Энергоцех" | ПС-57 | ф-11,12 | ДУ | 5 | [6 empty] | 1.56 |  |  |  | 1.56 |  | 2.5
4 | ОАО "Мурманская горэлектросеть" (г.Мурманск) ОАО МОЭСК | ПС-57 | ф-22 | ДУ | 5 | [7 empty] | 0.35 |  |  | 0.35 |  | 0.5
5 | ОАО "Мурманская горэлектросеть" (г.Мурманск) ОАО МОЭСК | ПС-64 | ф-9 | ОВБ СЭС | 45 | [6 empty] | 0.4 |  |  |  | 0.4 |  | 0.8
6 | ОАО "Мурманская горэлектросеть" (г.Мурманск) ОАО МОЭСК | ПС-341 | ф-19 | ОВБ СЭС | 45 | [6 empty] | 1.37 |  |  |  | 1.37 |  | 2
7 | ОАО "Мурманская горэлектросеть" (г.Мурманск) ОАО МОЭСК | ПС-335 | ф-4,8,19 | ОВБ СЭС | 45 | [7 empty] | 4 |  |  | 4 |  | 6
8 | ОАО "Мурманская горэлектросеть" (г.Мурманск) ОАО МОЭСК | ПС-4 | ф-12,33,35 | ОВБ СЭС | 45 | [6 empty] | 0.95 |  |  |  | 0.95 |  | 1.5
9 | ОАО "Мурманская горэлектросеть" (г.Мурманск) ОАО МОЭСК | ПС-400 | ф-13,20 | ОВБ СЭС | 45 | [6 empty] | 2.44 |  |  |  | 2.44 |  | 3.5
10 | ОАО "Мурманская горэлектросеть" (г.Мурманск) ОАО МОЭСК | ПС-338 | ф-3,24,21,16,4,11 | ОВБ СЭС | 45 | [6 empty] | 3.1 |  |  |  | 3.1 |  | 5.6
11 | ОАО "Мурманская горэлектросеть" (г.Мурманск) ОАО МОЭСК | ПС-302 | ф-5 | ОВБ СЭС | 45 | [7 empty] | 0.14 |  |  | 0.14 |  | 0.6
12 | ОАО "Мурманская горэлектросеть" (г.Мурманск) ОАО МОЭСК | ПС-389 | ф-35 | ОВБ СЭС | 45 | [9 empty] | 1.56 | 1.56 |  | 2.4
13 | ОАО "Мурманский морской торговый порт" | ПС-301 | ф-19 (ТП 20), 44 (ТП ФТП) в сетях | ОВБп | 20 |  |  |  | 0.95 | [6 empty] | 0.95 |  | 1.95
14 | Филиал "35 СРЗ" ОАО "ЦС""Звездочка" | ПС-388 ПС-306 | ф-8,9 в сетях ф-29,31,32 в сетях | ОВБп | 40 | [7 empty] | 3 |  |  | 3 |  | 3
15 | ООО "Свинокомплекс Пригородный" | ПС-108 | ф-10,17,21,24 | ДУ | 5 | [6 empty] | 1.3 |  |  |  | 1.3 |  | 2.5
16 | ООО "Кольская тепловая компания" | ПС-417 ПС-320 | ф3,4,7,8 (РП-17) ф3,8 (РП-3) | ОВБ СЭС | 30 | [7 empty] | 0 |  |  | 0 |  | 4
17 | РЭС "Североморский" филиала "Кольский" ОАО "Оборонэнерго" | ПС-2 | ф-14,38,22 | ОП ПС-2 | 5 | [8 empty] | 1.28 |  | 1.28 |  | 2
18 |  | ПС-2 | ф-34,9,4,24,230 | ОВБ п | 30 | [8 empty] | 3.46 |  | 3.46 |  | 2
19 |  | ПС-319 | ф-4 | ОВБ п | 40 | [5 empty] | 0.34 |  |  |  |  | 0.34 |  | 0.5
20 |  | ПС-56 | ф-4 | ОП ПС-2 | 5 | [5 empty] | 0.1 |  |  |  |  | 0.1 |  | 0.2
21 |  | ПС-326 | ф-10,14,15,19,24 | ОП ПС-2 | 10 | [9 empty] | 0.44 | 0.44 |  | 3
22 | РЭС "Александровский" филиала "Кольский" ОАО "Оборонэнерго" | ТЦ-302, ТЦ-640, ТП-9, КТП-82, КТП-81,ТП-23 | 35, 6кВ в сетях | ОП ОВБ п | 30 | [6 empty] | 1.345 | 0.376 | 0.2 | 0.2 | 2.121 |  | 2.85
23 | Головной филиал СРЗ «Нерпа» ОАО «ЦС" «Звездочка» | ПС-29 | ф-15,19,25,27, 20,26,28,30, в сетях | ОВБп | 15 | [9 empty] | 1.2 | 1.2 |  | 1.2
24 | УМПП "Горэлектросеть" ЗАТО г.Александровск | ПС-387 | ф-17,18 | ОВБп | 20 | [9 empty] | 1 | 1 |  | 1
25 |  |  | ф-15 | ОВБп | 20 | [9 empty] | 0 | 0 |  | 1.5
26 | Заполярнинский район МГЭС ОАО МОЭСК | ПС-20 | ф-22,33 | ОВБп | 30 | [9 empty] | 0.77 | 0.77 |  | 1
27 | Заполярнинский район МГЭС ОАО МОЭСК | ПС-52 | ф-74,61,76,73 в сетях | ОВБп | 40 | [7 empty] | 2.84 |  |  | 2.84 |  | 5
28 | ОАО "Кольская ГМК" пл. Заполярный-Никель | ПС-21 | ф-18 | ОП СЭС | 5 |  |  |  | 0 | [6 empty] | 0 |  | 0.2
29 | ОАО "Кольская ГМК" пл. Заполярный-Никель | ТП-94 КГМК от ПС-20а | ЭП №4 (М-82 от ПС-20А) | ОВБ КГМК | 5 | 35 | [9 empty] | 35 |  | 40
30 | ОАО "Кольская ГМК" пл. Заполярный-Никель | ТП-93 КГМК от ПС-20а | ЭП №3 (М-81 от ПС-20А) | ОВБ КГМК | 5 |  | 36 | [8 empty] | 36 |  | 40
31 | ОАО "Кольская ГМК" пл.Мончегорск | РП-8 КГМК от ПС-11А | ЭП №1 ф-1 РП-8 (Ф22,21 от ПС-11А) | ОВБ КГМК | 20 |  |  | 0 | [7 empty] | 0 |  | 12.5
32 |  |  | ЭП№2 ф-16 РП-8 (Ф-22,21 от ПС-11А) | ОВБ КГМК | 20 |  |  | 0 | [7 empty] | 0 |  | 9
33 |  | ПС-11Б | Ф22 в сетях КГМК (ЭП №3 РКЗ) | ОП КГМК | 20 |  |  | 4.22 | [7 empty] | 4.22 |  | 15
34 |  |  | Ф35 в сетях КГМК (миксер №3) | ОП КГМК | 20 |  |  | 0.014 | [7 empty] | 0.014 |  | 1.6
35 | ОАО "Кольская ГМК" пл.Мончегорск | 11А РП-12 | ф-8,54 (РП-12) | ОП КГМК | 20 |  |  | 0.26 | [7 empty] | 0.26 |  | 1.4
36 | ОАО "Кольская ГМК" пл.Мончегорск | ПС-11Д (РП-36) | ф-15 (РП-36), ф-22 (РП-36) | ОП КГМК | 20 |  |  |  | 0 | 0 | [5 empty] | 0 |  | 1.4
37 | ОАО "Олкон" | ПС-30 | ф-31 | ОВБ ЦЭС | 10 |  |  |  | 2.95 | [6 empty] | 2.95 |  | 4.1
38 |  |  | ф-43(Nрезерв) |  | 10 | [10 empty] | 0 |  | 0
39 |  |  | ф-46(Nрезерв) |  | 10 | [10 empty] | 0 |  | 0
40 |  |  | ШП-2 |  | 10 |  |  |  | 10.33 | [6 empty] | 10.33 |  | 9
41 |  | ПС-68 | л-93,л-97№1,Т-1 ТП-7 | ОВБ п | 30 |  |  |  | 0.45 | [6 empty] | 0.45 |  | 0.5
42 |  | ПС-67 | Л-64,65,58, КВ-2,ЭД-1 | ОВБ п | 30 |  |  |  |  | 0.15 | [5 empty] | 0.15 |  | 0.8
43 | ОАО "Оленегорский Механический Завод" | ПС-96 | ф-3,4,7,8,24,25 | ОВБ ЦЭС | 40 |  |  |  | 0.57 | [6 empty] | 0.57 |  | 5.5
44 | ОАО "Мончегорские электрические сети" | ПС-370,11Б | в сетях | ОВБп | 40 |  |  |  | 0.7 | 0.93 | 0.83 |  |  |  |  | 2.46 |  | 4.5
45 | МБУ "СЕЗ МО сп Пушной" | ПС-54 | ф-13 | ОП ПС-54 | 15 |  |  |  | 0 | [6 empty] | 0 |  | 0
46 | ООО "ЛГОК" | ПС-31 | ф-12 | ОВБ ЦЭС | 5 |  |  |  | 0 | [6 empty] | 0 |  | 1.5
47 | ЗАО "Северо -Западная Фосфорная Компания" | ПС -150 кВ "Олений ручей" | сеть потребителя (по ОЛ-195, 196) | ОВБп | 30 | [5 empty] | 5.27 |  |  |  |  | 5.27 |  | 10
48 | ОАО "Апатит" | ПС-38,39,90 Апатит | Промплощадки | ОВБп | 30 |  |  |  |  | 9.4 | 17.94 | 4.7 | 8.47 |  |  | 40.51 |  | 85
49 | МУП "Кировская городская электрическая сеть" | ПС-15 | ф-14 | ОП п | 15 |  |  |  | 0.43 | [6 empty] | 0.43 |  | 0.69
50 | МУП "АЭСК" | ПС-24 | ф-1А, 4, 5, 10, 17, 18, 19, 20, 24 | ОВБ ЦЭС | 15 |  |  |  |  | 4 | [5 empty] | 4 |  | 4 |  | отключение фидеров до набора величины
51 | Кольская АЭС | КАЭС | электрокотельная (сеть потребителя) | ОП КАЭС | 5 |  |  |  | 0 | [6 empty] | 0 |  | 14
52 | МУП г.Полярные Зори "ТС Африканда" | ПС-106 | ф-16,23 | ДД | 20 |  |  |  |  | 0 | [5 empty] | 0 |  | 3
53 | ОАО "Электросети" ОАО МОЭСК | ПС-69 | ф-2,22 в сетях | ОВБп | 20 |  |  |  |  | 0.53 | [5 empty] | 0.53 |  | 1.25
54 | ОАО "Электросети" ОАО МОЭСК | ПС-106 | ф-25 в сетях | ОВБп | 20 |  |  |  |  | 0.24 | [5 empty] | 0.24 |  | 0.7
55 | ОАО "Ковдорский ГОК" | ПС-40А | ф-6,16,20,58,57,25,39 | ОП ЦЭС | 15 | [8 empty] | 33.47 |  | 33.47 |  | 35
56 | ОАО "Ковдорслюда" | ПС-40А ПС-41А | ф-21,23,40,44 ф-22,25 | ОВБп | 20 |  |  |  |  | 0.76 | [5 empty] | 0.76 |  | 2.4
57 | филиал ОАО "СУАЛ" КАЗ-СУАЛ | ГЭС-3 | КПП-1,КПП-2 в сетях | ОП КАЗ | 20 | [9 empty] | 19.5 | 19.5 |  | 19.5
58 | ОАО "Кандалакшская горэлектросеть" ОАО МОЭСК | ПС-18,18А | ф- в сетях | ОВБп | 30 | [9 empty] | 1.43 | 1.43 |  | 6
59 |  | ПС-19 | ф-10 в сетях | ОВБп | 30 | [9 empty] | 0.26 | 0.26 |  | 3
60 |  |  |  | ИТОГО(по очередям) |  | 35 | 36 | 4.494 | 16.38 | 16.01 | 24.48 | 21.475 | 19.176 | 38.41 | 26.36
61 | #REF! |  |  |  | до 5 мин | 35 | 36 | 0 | 0 | 0 | 0.1 | 2.86 | 0.35 | 1.28 | 0
|  |  |  | ИТОГО | до 5 мин | 35 | 71 | 71 | 71 | 71 | 71.1 | 73.96 | 74.31 | 75.59 | 75.59
62 | #REF! |  |  |  | 5- 20 мин | 0 | 0 | 4.494 | 14.66 | 5.53 | 0 | 0 | 0 | 33.47 | 22.14
[5 empty] | 5- 20 мин | 0 | 0 | 4.494 | 19.154 | 24.684 | 24.684 | 24.684 | 24.684 | 58.154 | 80.294
| #REF! |  |  |  | 20- 60 мин | 0 | 0 | 0 | 1.72 | 10.48 | 24.38 | 18.615 | 18.826 | 3.66 | 4.22
[5 empty] | всего | 35 | 71 | 75.494 | 91.874 | 107.884 | 132.364 | 153.839 | 173.015 | 211.425 | 237.785 |  |  | 232.6 | 248.4
64 | #REF! |  |  |  | всего по ДУ | 0 | 0 | 0 | 0 | 0 | 0 | 2.86 | 0.35 | 0 | 0
[5 empty] | всего по ДУ | 0 | 0 | 0 | 0 | 0 | 0 | 2.86 | 3.21 | 3.21 | 3.21
65 | #REF! |  |  | ИТОГО (нарастающий) |  | 35 | 71 | 75.494 | 91.874 | 107.884 | 132.364 | 153.839 | 173.015 | 211.425 | 237.785
66 |  |  |  |  | задание | 39.48 | 39.48 | 39.48 | 39.48 | 39.48 | 39.48 | 39.48 | 39.48 | 39.48 | 39.48
67 | [5 empty] | 4.48 | 3.48 | 34.986 | 23.1 | 23.47 | 15 | 18.005 | 20.304 | 1.07 | 13.12
69 | по северному, северо - западному району Мурманской области |  |  |  | до 5 мин | 35 | 36 | 0 | 0 | 0 | 0.1 | 2.86 | 0.35 | 1.28 | 0
| по северному, северо - западному району Мурманской области |  |  |  | до 5 мин | 35 | 71 | 71 | 71 | 71 | 71.1 | 73.96 | 74.31 | 75.59 | 75.59
70 |  |  |  |  | 5-20 мин | 0 | 0 | 0 | 0.95 | 0 | 0 | 0 | 0 | 0 | 2.64
[5 empty] | 5-20 мин | 0 | 0 | 0 | 0.95 | 0.95 | 0.95 | 0.95 | 0.95 | 0.95 | 3.59
71 |  |  |  |  | всего | 35 | 36 | 0 | 0.95 | 0 | 0.44 | 16.775 | 10.706 | 4.94 | 5.17
[5 empty] | всего | 35 | 71 | 71 | 71.95 | 71.95 | 72.39 | 89.165 | 99.871 | 104.811 | 109.981
72 |  |  |  |  | всего по ДУ | 0 | 0 | 0 | 0 | 0 | 0 | 2.86 | 0.35 | 0 | 0
[5 empty] | всего по ДУ | 0 | 0 | 0 | 0 | 0 | 0 | 2.86 | 3.21 | 3.21 | 3.21
| по району г.Ковдора Мурманской области |  |  |  | до 5 мин | 0 | 0 | 0 | 0 | 0 | 0 | 0 | 0 | 0 | 0
| по району г.Ковдора Мурманской области |  |  |  | до 5 мин | 0 | 0 | 0 | 0 | 0 | 0 | 0 | 0 | 0 | 0
[5 empty] | 5-20 мин | 0 | 0 | 0 | 0 | 0.76 | 0 | 0 | 0 | 33.47 | 0
[5 empty] | 5-20 мин | 0 | 0 | 0 | 0 | 0.76 | 0.76 | 0.76 | 0.76 | 34.23 | 34.23
[5 empty] | всего | 0 | 0 | 0 | 0 | 0.76 | 0 | 0 | 0 | 33.47 | 0
[5 empty] | всего | 0 | 0 | 0 | 0 | 0.76 | 0.76 | 0.76 | 0.76 | 34.23 | 34.23
[5 empty] | всего по ДУ | 0 | 0 | 0 | 0 | 0 | 0 | 0 | 0 | 0 | 0
[5 empty] | всего по ДУ | 0 | 0 | 0 | 0 | 0 | 0 | 0 | 0 | 0 | 0
Быкова 2026

## ГВО 11
ГРАФИК
временного отключения потребления на 2013/2014гг.
по Филиалу ОАО «МРСК Северо-Запада» «Колэнерго» на территории Мурманской области
11-00
№ п/п | Потребитель1 | Наименование подстанции | Наименование фидера | способ ввода отключения по графику2 | время отключения3 | очереди ограничения, МВт
[6 empty] | I | II | III | IV | V | VI | VII | VIII | IX | X
1 | 2 | 3 | 4 | 5 | 6 | 7 | 8 | 9 | 10 | 11 | 12 | 13 | 14 | 15 | 16 | 17 | 18 | 19
1 | ОАО "Инвест Проект Лимитед" | ПС-5 | ф-29/1 | ОВБ потребителя | 30 | [6 empty] | 0.85 |  |  |  | 0.85 |  | 2
2 | ОАО "Мурманский морской рыбный порт" (ММРП ) | ПС-5, ПС-57 | ф-15,22,28 в сетях, ф-16,9,18 в сетях | ОП п | 30 | [6 empty] | 4.16 |  |  |  | 4.16 |  | 4.16
3 | ООО "Мурманская судоверфь-Энергоцех" | ПС-57 | ф-11,12 | ДУ | 5 | [6 empty] | 1.44 |  |  |  | 1.44 |  | 2.5
4 | ОАО "Мурманская горэлектросеть" (г.Мурманск) ОАО МОЭСК | ПС-57 | ф-22 | ДУ | 5 | [7 empty] | 0.34 |  |  | 0.34 |  | 0.5
5 | ОАО "Мурманская горэлектросеть" (г.Мурманск) ОАО МОЭСК | ПС-64 | ф-9 | ОВБ СЭС | 45 | [6 empty] | 0.43 |  |  |  | 0.43 |  | 0.8
6 | ОАО "Мурманская горэлектросеть" (г.Мурманск) ОАО МОЭСК | ПС-341 | ф-19 | ОВБ СЭС | 45 | [6 empty] | 1.33 |  |  |  | 1.33 |  | 2
7 | ОАО "Мурманская горэлектросеть" (г.Мурманск) ОАО МОЭСК | ПС-335 | ф-4,8,19 | ОВБ СЭС | 45 | [7 empty] | 4.1 |  |  | 4.1 |  | 6
8 | ОАО "Мурманская горэлектросеть" (г.Мурманск) ОАО МОЭСК | ПС-4 | ф-12,33,35 | ОВБ СЭС | 45 | [6 empty] | 0.95 |  |  |  | 0.95 |  | 1.5
9 | ОАО "Мурманская горэлектросеть" (г.Мурманск) ОАО МОЭСК | ПС-400 | ф-13,20 | ОВБ СЭС | 45 | [6 empty] | 2.49 |  |  |  | 2.49 |  | 3.5
10 | ОАО "Мурманская горэлектросеть" (г.Мурманск) ОАО МОЭСК | ПС-338 | ф-3,24,21,16,4,11 | ОВБ СЭС | 45 | [6 empty] | 3.28 |  |  |  | 3.28 |  | 5.6
11 | ОАО "Мурманская горэлектросеть" (г.Мурманск) ОАО МОЭСК | ПС-302 | ф-5 | ОВБ СЭС | 45 | [7 empty] | 0.16 |  |  | 0.16 |  | 0.6
12 | ОАО "Мурманская горэлектросеть" (г.Мурманск) ОАО МОЭСК | ПС-389 | ф-35 | ОВБ СЭС | 45 | [9 empty] | 1.52 | 1.52 |  | 2.4
13 | ОАО "Мурманский морской торговый порт" | ПС-301 | ф-19 (ТП 20), 44 (ТП ФТП) в сетях | ОВБп | 20 |  |  |  | 0.85 | [6 empty] | 0.85 |  | 1.95
14 | Филиал "35 СРЗ" ОАО "ЦС""Звездочка" | ПС-388 ПС-306 | ф-8,9 в сетях ф-29,31,32 в сетях | ОВБп | 40 | [7 empty] | 3 |  |  | 3 |  | 3
15 | ООО "Свинокомплекс Пригородный" | ПС-108 | ф-10,17,21,24 | ДУ | 5 | [6 empty] | 1.15 |  |  |  | 1.15 |  | 2.5
16 | ООО "Кольская тепловая компания" | ПС-417 ПС-320 | ф3,4,7,8 (РП-17) ф3,8 (РП-3) | ОВБ СЭС | 30 | [7 empty] | 0 |  |  | 0 |  | 4
17 | РЭС "Североморский" филиала "Кольский" ОАО "Оборонэнерго" | ПС-2 | ф-14,38,22 | ОП ПС-2 | 5 | [8 empty] | 1.45 |  | 1.45 |  | 2
18 |  | ПС-2 | ф-34,9,4,24,230 | ОВБ п | 30 | [8 empty] | 3.66 |  | 3.66 |  | 2
19 |  | ПС-319 | ф-4 | ОВБ п | 40 | [5 empty] | 0.36 |  |  |  |  | 0.36 |  | 0.5
20 |  | ПС-56 | ф-4 | ОП ПС-2 | 5 | [5 empty] | 0.1 |  |  |  |  | 0.1 |  | 0.2
21 |  | ПС-326 | ф-10,14,15,19,24 | ОП ПС-2 | 10 | [9 empty] | 0.46 | 0.46 |  | 3
22 | РЭС "Александровский" филиала "Кольский" ОАО "Оборонэнерго" | ТЦ-302, ТЦ-640, ТП-9, КТП-82, КТП-81,ТП-23 | 35, 6кВ в сетях | ОП ОВБ п | 30 | [6 empty] | 1.41 | 0.384 | 0.39 | 0.57 | 2.754 |  | 2.85
23 | Головной филиал СРЗ «Нерпа» ОАО «ЦС" «Звездочка» | ПС-29 | ф-15,19,25,27, 20,26,28,30, в сетях | ОВБп | 15 | [9 empty] | 1.2 | 1.2 |  | 1.2
24 | УМПП "Горэлектросеть" ЗАТО г.Александровск | ПС-387 | ф-17,18 | ОВБп | 20 | [9 empty] | 1 | 1 |  | 1
25 |  |  | ф-15 | ОВБп | 20 | [9 empty] | 0 | 0 |  | 1.5
26 | Заполярнинский район МГЭС ОАО МОЭСК | ПС-20 | ф-22,33 | ОВБп | 30 | [9 empty] | 0.78 | 0.78 |  | 1
27 | Заполярнинский район МГЭС ОАО МОЭСК | ПС-52 | ф-74,61,76,73 в сетях | ОВБп | 40 | [7 empty] | 3.37 |  |  | 3.37 |  | 5
28 | ОАО "Кольская ГМК" пл. Заполярный-Никель | ПС-21 | ф-18 | ОП СЭС | 5 |  |  |  | 0 | [6 empty] | 0 |  | 0.2
29 | ОАО "Кольская ГМК" пл. Заполярный-Никель | ТП-94 КГМК от ПС-20а | ЭП №4 (М-82 от ПС-20А) | ОВБ КГМК | 5 | 0 | [9 empty] | 0 |  | 40
30 | ОАО "Кольская ГМК" пл. Заполярный-Никель | ТП-93 КГМК от ПС-20а | ЭП №3 (М-81 от ПС-20А) | ОВБ КГМК | 5 |  | 38 | [8 empty] | 38 |  | 40
31 | ОАО "Кольская ГМК" пл.Мончегорск | РП-8 КГМК от ПС-11А | ЭП №1 ф-1 РП-8 (Ф22,21 от ПС-11А) | ОВБ КГМК | 20 |  |  | 0 | [7 empty] | 0 |  | 12.5
32 |  |  | ЭП№2 ф-16 РП-8 (Ф-22,21 от ПС-11А) | ОВБ КГМК | 20 |  |  | 0 | [7 empty] | 0 |  | 9
33 |  | ПС-11Б | Ф22 в сетях КГМК (ЭП №3 РКЗ) | ОП КГМК | 20 |  |  | 9.5 | [7 empty] | 9.5 |  | 15
34 |  |  | Ф35 в сетях КГМК (миксер №3) | ОП КГМК | 20 |  |  | 0.4 | [7 empty] | 0.4 |  | 1.6
35 | ОАО "Кольская ГМК" пл.Мончегорск | 11А РП-12 | ф-8,54 (РП-12) | ОП КГМК | 20 |  |  | 0.27 | [7 empty] | 0.27 |  | 1.4
36 | ОАО "Кольская ГМК" пл.Мончегорск | ПС-11Д (РП-36) | ф-15 (РП-36), ф-22 (РП-36) | ОП КГМК | 20 |  |  |  | 0 | 0 | [5 empty] | 0 |  | 1.4
37 | ОАО "Олкон" | ПС-30 | ф-31 | ОВБ ЦЭС | 10 |  |  |  | 3 | [6 empty] | 3 |  | 4.1
38 |  |  | ф-43(Nрезерв) |  | 10 | [10 empty] | 0 |  | 0
39 |  |  | ф-46(Nрезерв) |  | 10 | [10 empty] | 0 |  | 0
40 |  |  | ШП-2 |  | 10 |  |  |  | 10.33 | [6 empty] | 10.33 |  | 9
41 |  | ПС-68 | л-93,л-97№1,Т-1 ТП-7 | ОВБ п | 30 |  |  |  | 0.45 | [6 empty] | 0.45 |  | 0.5
42 |  | ПС-67 | Л-64,65,58, КВ-2,ЭД-1 | ОВБ п | 30 |  |  |  |  | 0.12 | [5 empty] | 0.12 |  | 0.8
43 | ОАО "Оленегорский Механический Завод" | ПС-96 | ф-3,4,7,8,24,25 | ОВБ ЦЭС | 40 |  |  |  | 0.44 | [6 empty] | 0.44 |  | 5.5
44 | ОАО "Мончегорские электрические сети" | ПС-370,11Б | в сетях | ОВБп | 40 |  |  |  | 0.814 | 0.963 | 0.91 |  |  |  |  | 2.687 |  | 4.5
45 | МБУ "СЕЗ МО сп Пушной" | ПС-54 | ф-13 | ОП ПС-54 | 15 |  |  |  | 0 | [6 empty] | 0 |  | 0
46 | ООО "ЛГОК" | ПС-31 | ф-12 | ОВБ ЦЭС | 5 |  |  |  | 0 | [6 empty] | 0 |  | 1.5
47 | ЗАО "Северо -Западная Фосфорная Компания" | ПС -150 кВ "Олений ручей" | сеть потребителя (по ОЛ-195, 196) | ОВБп | 30 | [5 empty] | 5.29 |  |  |  |  | 5.29 |  | 10
48 | ОАО "Апатит" | ПС-38,39,90 Апатит | Промплощадки | ОВБп | 30 |  |  |  |  | 10.94 | 18.01 | 3.6 | 7 |  |  | 39.55 |  | 85
49 | МУП "Кировская городская электрическая сеть" | ПС-15 | ф-14 | ОП п | 15 |  |  |  | 0.4 | [6 empty] | 0.4 |  | 0.69
50 | МУП "АЭСК" | ПС-24 | ф-1А, 4, 5, 10, 17, 18, 19, 20, 24 | ОВБ ЦЭС | 15 |  |  |  |  | 4 | [5 empty] | 4 |  | 4 |  | отключение фидеров до набора величины
51 | Кольская АЭС | КАЭС | электрокотельная (сеть потребителя) | ОП КАЭС | 5 |  |  |  | 0 | [6 empty] | 0 |  | 14
52 | МУП г.Полярные Зори "ТС Африканда" | ПС-106 | ф-16,23 | ДД | 20 |  |  |  |  | 0 | [5 empty] | 0 |  | 3
53 | ОАО "Электросети" ОАО МОЭСК | ПС-69 | ф-2,22 в сетях | ОВБп | 20 |  |  |  |  | 0.5 | [5 empty] | 0.5 |  | 1.25
54 | ОАО "Электросети" ОАО МОЭСК | ПС-106 | ф-25 в сетях | ОВБп | 20 |  |  |  |  | 0.24 | [5 empty] | 0.24 |  | 0.7
55 | ОАО "Ковдорский ГОК" | ПС-40А | ф-6,16,20,58,57,25,39 | ОП ЦЭС | 15 | [8 empty] | 33.47 |  | 33.47 |  | 35
56 | ОАО "Ковдорслюда" | ПС-40А ПС-41А | ф-21,23,40,44 ф-22,25 | ОВБп | 20 |  |  |  |  | 0.38 | [5 empty] | 0.38 |  | 2.4
57 | филиал ОАО "СУАЛ" КАЗ-СУАЛ | ГЭС-3 | КПП-1,КПП-2 в сетях | ОП КАЗ | 20 | [9 empty] | 19.5 | 19.5 |  | 19.5
58 | ОАО "Кандалакшская горэлектросеть" ОАО МОЭСК | ПС-18,18А | ф- в сетях | ОВБп | 30 | [9 empty] | 1.43 | 1.43 |  | 6
59 |  | ПС-19 | ф-10 в сетях | ОВБп | 30 | [9 empty] | 0.26 | 0.26 |  | 3
60 |  |  |  | ИТОГО(по очередям) |  | 0 | 38 | 10.17 | 16.284 | 17.143 | 24.67 | 21.09 | 18.354 | 38.97 | 26.72
61 | #REF! |  |  |  | до 5 мин | 0 | 38 | 0 | 0 | 0 | 0.1 | 2.59 | 0.34 | 1.45 | 0
|  |  |  | ИТОГО | до 5 мин | 0 | 38 | 38 | 38 | 38 | 38.1 | 40.69 | 41.03 | 42.48 | 42.48
62 | #REF! |  |  |  | 5- 20 мин | 0 | 0 | 10.17 | 14.58 | 5.12 | 0 | 0 | 0 | 33.47 | 22.16
[5 empty] | 5- 20 мин | 0 | 0 | 10.17 | 24.75 | 29.87 | 29.87 | 29.87 | 29.87 | 63.34 | 85.5
| #REF! |  |  |  | 20- 60 мин | 0 | 0 | 0 | 1.704 | 12.023 | 24.57 | 18.5 | 18.014 | 4.05 | 4.56
[5 empty] | всего | 0 | 38 | 48.17 | 64.454 | 81.597 | 106.267 | 127.357 | 145.711 | 184.681 | 211.401 |  |  | 234.2 | 247.8
64 | #REF! |  |  |  | всего по ДУ | 0 | 0 | 0 | 0 | 0 | 0 | 2.59 | 0.34 | 0 | 0
[5 empty] | всего по ДУ | 0 | 0 | 0 | 0 | 0 | 0 | 2.59 | 2.93 | 2.93 | 2.93
65 | #REF! |  |  | ИТОГО (нарастающий) |  | 0 | 38 | 48.17 | 64.454 | 81.597 | 106.267 | 127.357 | 145.711 | 184.681 | 211.401
66 |  |  |  |  | задание | 39.48 | 39.48 | 39.48 | 39.48 | 39.48 | 39.48 | 39.48 | 39.48 | 39.48 | 39.48
67 | [5 empty] | 39.48 | 1.48 | 29.31 | 23.196 | 22.337 | 14.81 | 18.39 | 21.126 | 0.51 | 12.76
69 | по северному, северо - западному району Мурманской области |  |  |  | до 5 мин | 0 | 38 | 0 | 0 | 0 | 0.1 | 2.59 | 0.34 | 1.45 | 0
| по северному, северо - западному району Мурманской области |  |  |  | до 5 мин | 0 | 38 | 38 | 38 | 38 | 38.1 | 40.69 | 41.03 | 42.48 | 42.48
70 |  |  |  |  | 5-20 мин | 0 | 0 | 0 | 0.85 | 0 | 0 | 0 | 0 | 0 | 2.66
[5 empty] | 5-20 мин | 0 | 0 | 0 | 0.85 | 0.85 | 0.85 | 0.85 | 0.85 | 0.85 | 3.51
71 |  |  |  |  | всего | 0 | 38 | 0 | 0.85 | 0 | 0.46 | 17.49 | 11.354 | 5.5 | 5.53
[5 empty] | всего | 0 | 38 | 38 | 38.85 | 38.85 | 39.31 | 56.8 | 68.154 | 73.654 | 79.184
72 |  |  |  |  | всего по ДУ | 0 | 0 | 0 | 0 | 0 | 0 | 2.59 | 0.34 | 0 | 0
[5 empty] | всего по ДУ | 0 | 0 | 0 | 0 | 0 | 0 | 2.59 | 2.93 | 2.93 | 2.93
| по району г.Ковдора Мурманской области |  |  |  | до 5 мин | 0 | 0 | 0 | 0 | 0 | 0 | 0 | 0 | 0 | 0
| по району г.Ковдора Мурманской области |  |  |  | до 5 мин | 0 | 0 | 0 | 0 | 0 | 0 | 0 | 0 | 0 | 0
[5 empty] | 5-20 мин | 0 | 0 | 0 | 0 | 0.38 | 0 | 0 | 0 | 33.47 | 0
[5 empty] | 5-20 мин | 0 | 0 | 0 | 0 | 0.38 | 0.38 | 0.38 | 0.38 | 33.85 | 33.85
[5 empty] | всего | 0 | 0 | 0 | 0 | 0.38 | 0 | 0 | 0 | 33.47 | 0
[5 empty] | всего | 0 | 0 | 0 | 0 | 0.38 | 0.38 | 0.38 | 0.38 | 33.85 | 33.85
[5 empty] | всего по ДУ | 0 | 0 | 0 | 0 | 0 | 0 | 0 | 0 | 0 | 0
[5 empty] | всего по ДУ | 0 | 0 | 0 | 0 | 0 | 0 | 0 | 0 | 0 | 0
Быкова 2026

## ГВО 12
ГРАФИК
временного отключения потребления на 2013/2014гг.
по Филиалу ОАО «МРСК Северо-Запада» «Колэнерго» на территории Мурманской области
12-00
№ п/п | Потребитель1 | Наименование подстанции | Наименование фидера | способ ввода отключения по графику2 | время отключения3 | очереди ограничения, МВт
[6 empty] | I | II | III | IV | V | VI | VII | VIII | IX | X
1 | 2 | 3 | 4 | 5 | 6 | 7 | 8 | 9 | 10 | 11 | 12 | 13 | 14 | 15 | 16 | 17 | 18 | 19
1 | ОАО "Инвест Проект Лимитед" | ПС-5 | ф-29/1 | ОВБ потребителя | 30 | [6 empty] | 0.85 |  |  |  | 0.85 |  | 2
2 | ОАО "Мурманский морской рыбный порт" (ММРП ) | ПС-5, ПС-57 | ф-15,22,28 в сетях, ф-16,9,18 в сетях | ОП п | 30 | [6 empty] | 4.16 |  |  |  | 4.16 |  | 4.16
3 | ООО "Мурманская судоверфь-Энергоцех" | ПС-57 | ф-11,12 | ДУ | 5 | [6 empty] | 1.44 |  |  |  | 1.44 |  | 2.5
4 | ОАО "Мурманская горэлектросеть" (г.Мурманск) ОАО МОЭСК | ПС-57 | ф-22 | ДУ | 5 | [7 empty] | 0.35 |  |  | 0.35 |  | 0.5
5 | ОАО "Мурманская горэлектросеть" (г.Мурманск) ОАО МОЭСК | ПС-64 | ф-9 | ОВБ СЭС | 45 | [6 empty] | 0.46 |  |  |  | 0.46 |  | 0.8
6 | ОАО "Мурманская горэлектросеть" (г.Мурманск) ОАО МОЭСК | ПС-341 | ф-19 | ОВБ СЭС | 45 | [6 empty] | 1.4 |  |  |  | 1.4 |  | 2
7 | ОАО "Мурманская горэлектросеть" (г.Мурманск) ОАО МОЭСК | ПС-335 | ф-4,8,19 | ОВБ СЭС | 45 | [7 empty] | 4.3 |  |  | 4.3 |  | 6
8 | ОАО "Мурманская горэлектросеть" (г.Мурманск) ОАО МОЭСК | ПС-4 | ф-12,33,35 | ОВБ СЭС | 45 | [6 empty] | 0.75 |  |  |  | 0.75 |  | 1.5
9 | ОАО "Мурманская горэлектросеть" (г.Мурманск) ОАО МОЭСК | ПС-400 | ф-13,20 | ОВБ СЭС | 45 | [6 empty] | 2.51 |  |  |  | 2.51 |  | 3.5
10 | ОАО "Мурманская горэлектросеть" (г.Мурманск) ОАО МОЭСК | ПС-338 | ф-3,24,21,16,4,11 | ОВБ СЭС | 45 | [6 empty] | 3.47 |  |  |  | 3.47 |  | 5.6
11 | ОАО "Мурманская горэлектросеть" (г.Мурманск) ОАО МОЭСК | ПС-302 | ф-5 | ОВБ СЭС | 45 | [7 empty] | 0.19 |  |  | 0.19 |  | 0.6
12 | ОАО "Мурманская горэлектросеть" (г.Мурманск) ОАО МОЭСК | ПС-389 | ф-35 | ОВБ СЭС | 45 | [9 empty] | 1.53 | 1.53 |  | 2.4
13 | ОАО "Мурманский морской торговый порт" | ПС-301 | ф-19 (ТП 20), 44 (ТП ФТП) в сетях | ОВБп | 20 |  |  |  | 0.51 | [6 empty] | 0.51 |  | 1.95
14 | Филиал "35 СРЗ" ОАО "ЦС""Звездочка" | ПС-388 ПС-306 | ф-8,9 в сетях ф-29,31,32 в сетях | ОВБп | 40 | [7 empty] | 3 |  |  | 3 |  | 3
15 | ООО "Свинокомплекс Пригородный" | ПС-108 | ф-10,17,21,24 | ДУ | 5 | [6 empty] | 0.67 |  |  |  | 0.67 |  | 2.5
16 | ООО "Кольская тепловая компания" | ПС-417 ПС-320 | ф3,4,7,8 (РП-17) ф3,8 (РП-3) | ОВБ СЭС | 30 | [7 empty] | 0 |  |  | 0 |  | 4
17 | РЭС "Североморский" филиала "Кольский" ОАО "Оборонэнерго" | ПС-2 | ф-14,38,22 | ОП ПС-2 | 5 | [8 empty] | 1.5 |  | 1.5 |  | 2
18 |  | ПС-2 | ф-34,9,4,24,230 | ОВБ п | 30 | [8 empty] | 3.89 |  | 3.89 |  | 2
19 |  | ПС-319 | ф-4 | ОВБ п | 40 | [5 empty] | 0.38 |  |  |  |  | 0.38 |  | 0.5
20 |  | ПС-56 | ф-4 | ОП ПС-2 | 5 | [5 empty] | 0.1 |  |  |  |  | 0.1 |  | 0.2
21 |  | ПС-326 | ф-10,14,15,19,24 | ОП ПС-2 | 10 | [9 empty] | 0.48 | 0.48 |  | 3
22 | РЭС "Александровский" филиала "Кольский" ОАО "Оборонэнерго" | ТЦ-302, ТЦ-640, ТП-9, КТП-82, КТП-81,ТП-23 | 35, 6кВ в сетях | ОП ОВБ п | 30 | [6 empty] | 1.388 | 0.368 | 0.4 | 0.57 | 2.726 |  | 2.85
23 | Головной филиал СРЗ «Нерпа» ОАО «ЦС" «Звездочка» | ПС-29 | ф-15,19,25,27, 20,26,28,30, в сетях | ОВБп | 15 | [9 empty] | 1.2 | 1.2 |  | 1.2
24 | УМПП "Горэлектросеть" ЗАТО г.Александровск | ПС-387 | ф-17,18 | ОВБп | 20 | [9 empty] | 1 | 1 |  | 1
25 |  |  | ф-15 | ОВБп | 20 | [9 empty] | 0 | 0 |  | 1.5
26 | Заполярнинский район МГЭС ОАО МОЭСК | ПС-20 | ф-22,33 | ОВБп | 30 | [9 empty] | 0.81 | 0.81 |  | 1
27 | Заполярнинский район МГЭС ОАО МОЭСК | ПС-52 | ф-74,61,76,73 в сетях | ОВБп | 40 | [7 empty] | 3.57 |  |  | 3.57 |  | 5
28 | ОАО "Кольская ГМК" пл. Заполярный-Никель | ПС-21 | ф-18 | ОП СЭС | 5 |  |  |  | 0 | [6 empty] | 0 |  | 0.2
29 | ОАО "Кольская ГМК" пл. Заполярный-Никель | ТП-94 КГМК от ПС-20а | ЭП №4 (М-82 от ПС-20А) | ОВБ КГМК | 5 | 0 | [9 empty] | 0 |  | 40
30 | ОАО "Кольская ГМК" пл. Заполярный-Никель | ТП-93 КГМК от ПС-20а | ЭП №3 (М-81 от ПС-20А) | ОВБ КГМК | 5 |  | 38 | [8 empty] | 38 |  | 40
31 | ОАО "Кольская ГМК" пл.Мончегорск | РП-8 КГМК от ПС-11А | ЭП №1 ф-1 РП-8 (Ф22,21 от ПС-11А) | ОВБ КГМК | 20 |  |  | 0 | [7 empty] | 0 |  | 12.5
32 |  |  | ЭП№2 ф-16 РП-8 (Ф-22,21 от ПС-11А) | ОВБ КГМК | 20 |  |  | 0 | [7 empty] | 0 |  | 9
33 |  | ПС-11Б | Ф22 в сетях КГМК (ЭП №3 РКЗ) | ОП КГМК | 20 |  |  | 9.2 | [7 empty] | 9.2 |  | 15
34 |  |  | Ф35 в сетях КГМК (миксер №3) | ОП КГМК | 20 |  |  | 0.01 | [7 empty] | 0.01 |  | 1.6
35 | ОАО "Кольская ГМК" пл.Мончегорск | 11А РП-12 | ф-8,54 (РП-12) | ОП КГМК | 20 |  |  | 0.17 | [7 empty] | 0.17 |  | 1.4
36 | ОАО "Кольская ГМК" пл.Мончегорск | ПС-11Д (РП-36) | ф-15 (РП-36), ф-22 (РП-36) | ОП КГМК | 20 |  |  |  | 0 | 0 | [5 empty] | 0 |  | 1.4
37 | ОАО "Олкон" | ПС-30 | ф-31 | ОВБ ЦЭС | 10 |  |  |  | 3.23 | [6 empty] | 3.23 |  | 4.1
38 |  |  | ф-43(Nрезерв) |  | 10 | [10 empty] | 0 |  | 0
39 |  |  | ф-46(Nрезерв) |  | 10 | [10 empty] | 0 |  | 0
40 |  |  | ШП-2 |  | 10 |  |  |  | 10.24 | [6 empty] | 10.24 |  | 9
41 |  | ПС-68 | л-93,л-97№1,Т-1 ТП-7 | ОВБ п | 30 |  |  |  | 0.45 | [6 empty] | 0.45 |  | 0.5
42 |  | ПС-67 | Л-64,65,58, КВ-2,ЭД-1 | ОВБ п | 30 |  |  |  |  | 0.2 | [5 empty] | 0.2 |  | 0.8
43 | ОАО "Оленегорский Механический Завод" | ПС-96 | ф-3,4,7,8,24,25 | ОВБ ЦЭС | 40 |  |  |  | 0.56 | [6 empty] | 0.56 |  | 5.5
44 | ОАО "Мончегорские электрические сети" | ПС-370,11Б | в сетях | ОВБп | 40 |  |  |  | 0.72 | 1.01 | 0.91 |  |  |  |  | 2.64 |  | 4.5
45 | МБУ "СЕЗ МО сп Пушной" | ПС-54 | ф-13 | ОП ПС-54 | 15 |  |  |  | 0 | [6 empty] | 0 |  | 0
46 | ООО "ЛГОК" | ПС-31 | ф-12 | ОВБ ЦЭС | 5 |  |  |  | 0 | [6 empty] | 0 |  | 1.5
47 | ЗАО "Северо -Западная Фосфорная Компания" | ПС -150 кВ "Олений ручей" | сеть потребителя (по ОЛ-195, 196) | ОВБп | 30 | [5 empty] | 5.24 |  |  |  |  | 5.24 |  | 10
48 | ОАО "Апатит" | ПС-38,39,90 Апатит | Промплощадки | ОВБп | 30 |  |  |  |  | 10.94 | 18.01 | 3.6 | 7 |  |  | 39.55 |  | 85
49 | МУП "Кировская городская электрическая сеть" | ПС-15 | ф-14 | ОП п | 15 |  |  |  | 0.51 | [6 empty] | 0.51 |  | 0.69
50 | МУП "АЭСК" | ПС-24 | ф-1А, 4, 5, 10, 17, 18, 19, 20, 24 | ОВБ ЦЭС | 15 |  |  |  |  | 4 | [5 empty] | 4 |  | 4 |  | отключение фидеров до набора величины
51 | Кольская АЭС | КАЭС | электрокотельная (сеть потребителя) | ОП КАЭС | 5 |  |  |  | 0 | [6 empty] | 0 |  | 14
52 | МУП г.Полярные Зори "ТС Африканда" | ПС-106 | ф-16,23 | ДД | 20 |  |  |  |  | 0 | [5 empty] | 0 |  | 3
53 | ОАО "Электросети" ОАО МОЭСК | ПС-69 | ф-2,22 в сетях | ОВБп | 20 |  |  |  |  | 0.44 | [5 empty] | 0.44 |  | 1.25
54 | ОАО "Электросети" ОАО МОЭСК | ПС-106 | ф-25 в сетях | ОВБп | 20 |  |  |  |  | 0.24 | [5 empty] | 0.24 |  | 0.7
55 | ОАО "Ковдорский ГОК" | ПС-40А | ф-6,16,20,58,57,25,39 | ОП ЦЭС | 15 | [8 empty] | 33.47 |  | 33.47 |  | 35
56 | ОАО "Ковдорслюда" | ПС-40А ПС-41А | ф-21,23,40,44 ф-22,25 | ОВБп | 20 |  |  |  |  | 0.45 | [5 empty] | 0.45 |  | 2.4
57 | филиал ОАО "СУАЛ" КАЗ-СУАЛ | ГЭС-3 | КПП-1,КПП-2 в сетях | ОП КАЗ | 20 | [9 empty] | 19.5 | 19.5 |  | 19.5
58 | ОАО "Кандалакшская горэлектросеть" ОАО МОЭСК | ПС-18,18А | ф- в сетях | ОВБп | 30 | [9 empty] | 1.52 | 1.52 |  | 6
59 |  | ПС-19 | ф-10 в сетях | ОВБп | 30 | [9 empty] | 0.3 | 0.3 |  | 3
60 |  |  |  | ИТОГО(по очередям) |  | 0 | 38 | 9.38 | 16.22 | 17.28 | 24.64 | 20.698 | 18.778 | 39.26 | 26.91
61 | #REF! |  |  |  | до 5 мин | 0 | 38 | 0 | 0 | 0 | 0.1 | 2.11 | 0.35 | 1.5 | 0
|  |  |  | ИТОГО | до 5 мин | 0 | 38 | 38 | 38 | 38 | 38.1 | 40.21 | 40.56 | 42.06 | 42.06
62 | #REF! |  |  |  | 5- 20 мин | 0 | 0 | 9.38 | 14.49 | 5.13 | 0 | 0 | 0 | 33.47 | 22.18
[5 empty] | 5- 20 мин | 0 | 0 | 9.38 | 23.87 | 29 | 29 | 29 | 29 | 62.47 | 84.65
| #REF! |  |  |  | 20- 60 мин | 0 | 0 | 0 | 1.73 | 12.15 | 24.54 | 18.588 | 18.428 | 4.29 | 4.73
[5 empty] | всего | 0 | 38 | 47.38 | 63.6 | 80.88 | 105.52 | 126.218 | 144.996 | 184.256 | 211.166 |  |  | 233.2 | 247.4
64 | #REF! |  |  |  | всего по ДУ | 0 | 0 | 0 | 0 | 0 | 0 | 2.11 | 0.35 | 0 | 0
[5 empty] | всего по ДУ | 0 | 0 | 0 | 0 | 0 | 0 | 2.11 | 2.46 | 2.46 | 2.46
65 | #REF! |  |  | ИТОГО (нарастающий) |  | 0 | 38 | 47.38 | 63.6 | 80.88 | 105.52 | 126.218 | 144.996 | 184.256 | 211.166
66 |  |  |  |  | задание | 39.48 | 39.48 | 39.48 | 39.48 | 39.48 | 39.48 | 39.48 | 39.48 | 39.48 | 39.48
67 | [5 empty] | 39.48 | 1.48 | 30.1 | 23.26 | 22.2 | 14.84 | 18.782 | 20.702 | 0.22 | 12.57
69 | по северному, северо - западному району Мурманской области |  |  |  | до 5 мин | 0 | 38 | 0 | 0 | 0 | 0.1 | 2.11 | 0.35 | 1.5 | 0
| по северному, северо - западному району Мурманской области |  |  |  | до 5 мин | 0 | 38 | 38 | 38 | 38 | 38.1 | 40.21 | 40.56 | 42.06 | 42.06
70 |  |  |  |  | 5-20 мин | 0 | 0 | 0 | 0.51 | 0 | 0 | 0 | 0 | 0 | 2.68
[5 empty] | 5-20 мин | 0 | 0 | 0 | 0.51 | 0.51 | 0.51 | 0.51 | 0.51 | 0.51 | 3.19
71 |  |  |  |  | всего | 0 | 38 | 0 | 0.51 | 0 | 0.48 | 17.098 | 11.778 | 5.79 | 5.59
[5 empty] | всего | 0 | 38 | 38 | 38.51 | 38.51 | 38.99 | 56.088 | 67.866 | 73.656 | 79.246
72 |  |  |  |  | всего по ДУ | 0 | 0 | 0 | 0 | 0 | 0 | 2.11 | 0.35 | 0 | 0
[5 empty] | всего по ДУ | 0 | 0 | 0 | 0 | 0 | 0 | 2.11 | 2.46 | 2.46 | 2.46
| по району г.Ковдора Мурманской области |  |  |  | до 5 мин | 0 | 0 | 0 | 0 | 0 | 0 | 0 | 0 | 0 | 0
| по району г.Ковдора Мурманской области |  |  |  | до 5 мин | 0 | 0 | 0 | 0 | 0 | 0 | 0 | 0 | 0 | 0
[5 empty] | 5-20 мин | 0 | 0 | 0 | 0 | 0.45 | 0 | 0 | 0 | 33.47 | 0
[5 empty] | 5-20 мин | 0 | 0 | 0 | 0 | 0.45 | 0.45 | 0.45 | 0.45 | 33.92 | 33.92
[5 empty] | всего | 0 | 0 | 0 | 0 | 0.45 | 0 | 0 | 0 | 33.47 | 0
[5 empty] | всего | 0 | 0 | 0 | 0 | 0.45 | 0.45 | 0.45 | 0.45 | 33.92 | 33.92
[5 empty] | всего по ДУ | 0 | 0 | 0 | 0 | 0 | 0 | 0 | 0 | 0 | 0
[5 empty] | всего по ДУ | 0 | 0 | 0 | 0 | 0 | 0 | 0 | 0 | 0 | 0
Быкова 2026

## ГВО 13
ГРАФИК
временного отключения потребления на 2013/2014гг.
по Филиалу ОАО «МРСК Северо-Запада» «Колэнерго» на территории Мурманской области
13-00
№ п/п | Потребитель1 | Наименование подстанции | Наименование фидера | способ ввода отключения по графику2 | время отключения3 | очереди ограничения, МВт
[6 empty] | I | II | III | IV | V | VI | VII | VIII | IX | X
1 | 2 | 3 | 4 | 5 | 6 | 7 | 8 | 9 | 10 | 11 | 12 | 13 | 14 | 15 | 16 | 17 | 18 | 19
1 | ОАО "Инвест Проект Лимитед" | ПС-5 | ф-29/1 | ОВБ потребителя | 30 | [6 empty] | 0.9 |  |  |  | 0.9 |  | 2
2 | ОАО "Мурманский морской рыбный порт" (ММРП ) | ПС-5, ПС-57 | ф-15,22,28 в сетях, ф-16,9,18 в сетях | ОП п | 30 | [6 empty] | 4.2 |  |  |  | 4.2 |  | 4.16
3 | ООО "Мурманская судоверфь-Энергоцех" | ПС-57 | ф-11,12 | ДУ | 5 | [6 empty] | 1.2 |  |  |  | 1.2 |  | 2.5
4 | ОАО "Мурманская горэлектросеть" (г.Мурманск) ОАО МОЭСК | ПС-57 | ф-22 | ДУ | 5 | [7 empty] | 0.35 |  |  | 0.35 |  | 0.5
5 | ОАО "Мурманская горэлектросеть" (г.Мурманск) ОАО МОЭСК | ПС-64 | ф-9 | ОВБ СЭС | 45 | [6 empty] | 0.47 |  |  |  | 0.47 |  | 0.8
6 | ОАО "Мурманская горэлектросеть" (г.Мурманск) ОАО МОЭСК | ПС-341 | ф-19 | ОВБ СЭС | 45 | [6 empty] | 1.43 |  |  |  | 1.43 |  | 2
7 | ОАО "Мурманская горэлектросеть" (г.Мурманск) ОАО МОЭСК | ПС-335 | ф-4,8,19 | ОВБ СЭС | 45 | [7 empty] | 4.3 |  |  | 4.3 |  | 6
8 | ОАО "Мурманская горэлектросеть" (г.Мурманск) ОАО МОЭСК | ПС-4 | ф-12,33,35 | ОВБ СЭС | 45 | [6 empty] | 0.82 |  |  |  | 0.82 |  | 1.5
9 | ОАО "Мурманская горэлектросеть" (г.Мурманск) ОАО МОЭСК | ПС-400 | ф-13,20 | ОВБ СЭС | 45 | [6 empty] | 2.67 |  |  |  | 2.67 |  | 3.5
10 | ОАО "Мурманская горэлектросеть" (г.Мурманск) ОАО МОЭСК | ПС-338 | ф-3,24,21,16,4,11 | ОВБ СЭС | 45 | [6 empty] | 3.56 |  |  |  | 3.56 |  | 5.6
11 | ОАО "Мурманская горэлектросеть" (г.Мурманск) ОАО МОЭСК | ПС-302 | ф-5 | ОВБ СЭС | 45 | [7 empty] | 0.19 |  |  | 0.19 |  | 0.6
12 | ОАО "Мурманская горэлектросеть" (г.Мурманск) ОАО МОЭСК | ПС-389 | ф-35 | ОВБ СЭС | 45 | [9 empty] | 1.62 | 1.62 |  | 2.4
13 | ОАО "Мурманский морской торговый порт" | ПС-301 | ф-19 (ТП 20), 44 (ТП ФТП) в сетях | ОВБп | 20 |  |  |  | 0.9 | [6 empty] | 0.9 |  | 1.95
14 | Филиал "35 СРЗ" ОАО "ЦС""Звездочка" | ПС-388 ПС-306 | ф-8,9 в сетях ф-29,31,32 в сетях | ОВБп | 40 | [7 empty] | 3 |  |  | 3 |  | 3
15 | ООО "Свинокомплекс Пригородный" | ПС-108 | ф-10,17,21,24 | ДУ | 5 | [6 empty] | 0 |  |  |  | 0 |  | 2.5
16 | ООО "Кольская тепловая компания" | ПС-417 ПС-320 | ф3,4,7,8 (РП-17) ф3,8 (РП-3) | ОВБ СЭС | 30 | [7 empty] | 0 |  |  | 0 |  | 4
17 | РЭС "Североморский" филиала "Кольский" ОАО "Оборонэнерго" | ПС-2 | ф-14,38,22 | ОП ПС-2 | 5 | [8 empty] | 1.53 |  | 1.53 |  | 2
18 |  | ПС-2 | ф-34,9,4,24,230 | ОВБ п | 30 | [8 empty] | 4.09 |  | 4.09 |  | 2
19 |  | ПС-319 | ф-4 | ОВБ п | 40 | [5 empty] | 0.38 |  |  |  |  | 0.38 |  | 0.5
20 |  | ПС-56 | ф-4 | ОП ПС-2 | 5 | [5 empty] | 0.1 |  |  |  |  | 0.1 |  | 0.2
21 |  | ПС-326 | ф-10,14,15,19,24 | ОП ПС-2 | 10 | [9 empty] | 0.48 | 0.48 |  | 3
22 | РЭС "Александровский" филиала "Кольский" ОАО "Оборонэнерго" | ТЦ-302, ТЦ-640, ТП-9, КТП-82, КТП-81,ТП-23 | 35, 6кВ в сетях | ОП ОВБ п | 30 | [6 empty] | 1.514 | 0.378 | 0.4 | 0.6 | 2.892 |  | 2.85
23 | Головной филиал СРЗ «Нерпа» ОАО «ЦС" «Звездочка» | ПС-29 | ф-15,19,25,27, 20,26,28,30, в сетях | ОВБп | 15 | [9 empty] | 1.2 | 1.2 |  | 1.2
24 | УМПП "Горэлектросеть" ЗАТО г.Александровск | ПС-387 | ф-17,18 | ОВБп | 20 | [9 empty] | 1 | 1 |  | 1
25 |  |  | ф-15 | ОВБп | 20 | [9 empty] | 0 | 0 |  | 1.5
26 | Заполярнинский район МГЭС ОАО МОЭСК | ПС-20 | ф-22,33 | ОВБп | 30 | [9 empty] | 0.78 | 0.78 |  | 1
27 | Заполярнинский район МГЭС ОАО МОЭСК | ПС-52 | ф-74,61,76,73 в сетях | ОВБп | 40 | [7 empty] | 3.44 |  |  | 3.44 |  | 5
28 | ОАО "Кольская ГМК" пл. Заполярный-Никель | ПС-21 | ф-18 | ОП СЭС | 5 |  |  |  | 0 | [6 empty] | 0 |  | 0.2
29 | ОАО "Кольская ГМК" пл. Заполярный-Никель | ТП-94 КГМК от ПС-20а | ЭП №4 (М-82 от ПС-20А) | ОВБ КГМК | 5 | 0 | [9 empty] | 0 |  | 40
30 | ОАО "Кольская ГМК" пл. Заполярный-Никель | ТП-93 КГМК от ПС-20а | ЭП №3 (М-81 от ПС-20А) | ОВБ КГМК | 5 |  | 30 | [8 empty] | 30 |  | 40
31 | ОАО "Кольская ГМК" пл.Мончегорск | РП-8 КГМК от ПС-11А | ЭП №1 ф-1 РП-8 (Ф22,21 от ПС-11А) | ОВБ КГМК | 20 |  |  | 0 | [7 empty] | 0 |  | 12.5
32 |  |  | ЭП№2 ф-16 РП-8 (Ф-22,21 от ПС-11А) | ОВБ КГМК | 20 |  |  | 0 | [7 empty] | 0 |  | 9
33 |  | ПС-11Б | Ф22 в сетях КГМК (ЭП №3 РКЗ) | ОП КГМК | 20 |  |  | 7.5 | [7 empty] | 7.5 |  | 15
34 |  |  | Ф35 в сетях КГМК (миксер №3) | ОП КГМК | 20 |  |  | 0.5 | [7 empty] | 0.5 |  | 1.6
35 | ОАО "Кольская ГМК" пл.Мончегорск | 11А РП-12 | ф-8,54 (РП-12) | ОП КГМК | 20 |  |  | 0.2 | [7 empty] | 0.2 |  | 1.4
36 | ОАО "Кольская ГМК" пл.Мончегорск | ПС-11Д (РП-36) | ф-15 (РП-36), ф-22 (РП-36) | ОП КГМК | 20 |  |  |  | 0 | 0 | [5 empty] | 0 |  | 1.4
37 | ОАО "Олкон" | ПС-30 | ф-31 | ОВБ ЦЭС | 10 |  |  |  | 3 | [6 empty] | 3 |  | 4.1
38 |  |  | ф-43(Nрезерв) |  | 10 | [10 empty] | 0 |  | 0
39 |  |  | ф-46(Nрезерв) |  | 10 | [10 empty] | 0 |  | 0
40 |  |  | ШП-2 |  | 10 |  |  |  | 10.3 | [6 empty] | 10.3 |  | 9
41 |  | ПС-68 | л-93,л-97№1,Т-1 ТП-7 | ОВБ п | 30 |  |  |  | 0.45 | [6 empty] | 0.45 |  | 0.5
42 |  | ПС-67 | Л-64,65,58, КВ-2,ЭД-1 | ОВБ п | 30 |  |  |  |  | 0.12 | [5 empty] | 0.12 |  | 0.8
43 | ОАО "Оленегорский Механический Завод" | ПС-96 | ф-3,4,7,8,24,25 | ОВБ ЦЭС | 40 |  |  |  | 0.4 | [6 empty] | 0.4 |  | 5.5
44 | ОАО "Мончегорские электрические сети" | ПС-370,11Б | в сетях | ОВБп | 40 |  |  |  | 0.7 | 1.075 | 0.97 |  |  |  |  | 2.745 |  | 4.5
45 | МБУ "СЕЗ МО сп Пушной" | ПС-54 | ф-13 | ОП ПС-54 | 15 |  |  |  | 0 | [6 empty] | 0 |  | 0
46 | ООО "ЛГОК" | ПС-31 | ф-12 | ОВБ ЦЭС | 5 |  |  |  | 0 | [6 empty] | 0 |  | 1.5
47 | ЗАО "Северо -Западная Фосфорная Компания" | ПС -150 кВ "Олений ручей" | сеть потребителя (по ОЛ-195, 196) | ОВБп | 30 | [5 empty] | 5.22 |  |  |  |  | 5.22 |  | 10
48 | ОАО "Апатит" | ПС-38,39,90 Апатит | Промплощадки | ОВБп | 30 |  |  |  |  | 10.94 | 18.01 | 3.6 | 7 |  |  | 39.55 |  | 85
49 | МУП "Кировская городская электрическая сеть" | ПС-15 | ф-14 | ОП п | 15 |  |  |  | 0.463 | [6 empty] | 0.463 |  | 0.69
50 | МУП "АЭСК" | ПС-24 | ф-1А, 4, 5, 10, 17, 18, 19, 20, 24 | ОВБ ЦЭС | 15 |  |  |  |  | 4 | [5 empty] | 4 |  | 4 |  | отключение фидеров до набора величины
51 | Кольская АЭС | КАЭС | электрокотельная (сеть потребителя) | ОП КАЭС | 5 |  |  |  | 0 | [6 empty] | 0 |  | 14
52 | МУП г.Полярные Зори "ТС Африканда" | ПС-106 | ф-16,23 | ДД | 20 |  |  |  |  | 0 | [5 empty] | 0 |  | 3
53 | ОАО "Электросети" ОАО МОЭСК | ПС-69 | ф-2,22 в сетях | ОВБп | 20 |  |  |  |  | 0.44 | [5 empty] | 0.44 |  | 1.25
54 | ОАО "Электросети" ОАО МОЭСК | ПС-106 | ф-25 в сетях | ОВБп | 20 |  |  |  |  | 0.24 | [5 empty] | 0.24 |  | 0.7
55 | ОАО "Ковдорский ГОК" | ПС-40А | ф-6,16,20,58,57,25,39 | ОП ЦЭС | 15 | [8 empty] | 33.47 |  | 33.47 |  | 35
56 | ОАО "Ковдорслюда" | ПС-40А ПС-41А | ф-21,23,40,44 ф-22,25 | ОВБп | 20 |  |  |  |  | 0.7 | [5 empty] | 0.7 |  | 2.4
57 | филиал ОАО "СУАЛ" КАЗ-СУАЛ | ГЭС-3 | КПП-1,КПП-2 в сетях | ОП КАЗ | 20 | [9 empty] | 19.5 | 19.5 |  | 19.5
58 | ОАО "Кандалакшская горэлектросеть" ОАО МОЭСК | ПС-18,18А | ф- в сетях | ОВБп | 30 | [9 empty] | 1.52 | 1.52 |  | 6
59 |  | ПС-19 | ф-10 в сетях | ОВБп | 30 | [9 empty] | 0.3 | 0.3 |  | 3
60 |  |  |  | ИТОГО(по очередям) |  | 0 | 30 | 8.2 | 16.213 | 17.515 | 24.68 | 20.364 | 18.658 | 39.49 | 27
61 | #REF! |  |  |  | до 5 мин | 0 | 30 | 0 | 0 | 0 | 0.1 | 1.2 | 0.35 | 1.53 | 0
|  |  |  | ИТОГО | до 5 мин | 0 | 30 | 30 | 30 | 30 | 30.1 | 31.3 | 31.65 | 33.18 | 33.18
62 | #REF! |  |  |  | 5- 20 мин | 0 | 0 | 8.2 | 14.663 | 5.38 | 0 | 0 | 0 | 33.47 | 22.18
[5 empty] | 5- 20 мин | 0 | 0 | 8.2 | 22.863 | 28.243 | 28.243 | 28.243 | 28.243 | 61.713 | 83.893
| #REF! |  |  |  | 20- 60 мин | 0 | 0 | 0 | 1.55 | 12.135 | 24.58 | 19.164 | 18.308 | 4.49 | 4.82
[5 empty] | всего | 0 | 30 | 38.2 | 54.413 | 71.928 | 96.608 | 116.972 | 135.63 | 175.12 | 202.12 |  |  | 232.8 | 246.4
64 | #REF! |  |  |  | всего по ДУ | 0 | 0 | 0 | 0 | 0 | 0 | 1.2 | 0.35 | 0 | 0
[5 empty] | всего по ДУ | 0 | 0 | 0 | 0 | 0 | 0 | 1.2 | 1.55 | 1.55 | 1.55
65 | #REF! |  |  | ИТОГО (нарастающий) |  | 0 | 30 | 38.2 | 54.413 | 71.928 | 96.608 | 116.972 | 135.63 | 175.12 | 202.12
66 |  |  |  |  | задание | 39.48 | 39.48 | 39.48 | 39.48 | 39.48 | 39.48 | 39.48 | 39.48 | 39.48 | 39.48
67 | [5 empty] | 39.48 | 9.48 | 31.28 | 23.267 | 21.965 | 14.8 | 19.116 | 20.822 | -0.01 | 12.48
69 | по северному, северо - западному району Мурманской области |  |  |  | до 5 мин | 0 | 30 | 0 | 0 | 0 | 0.1 | 1.2 | 0.35 | 1.53 | 0
| по северному, северо - западному району Мурманской области |  |  |  | до 5 мин | 0 | 30 | 30 | 30 | 30 | 30.1 | 31.3 | 31.65 | 33.18 | 33.18
70 |  |  |  |  | 5-20 мин | 0 | 0 | 0 | 0.9 | 0 | 0 | 0 | 0 | 0 | 2.68
[5 empty] | 5-20 мин | 0 | 0 | 0 | 0.9 | 0.9 | 0.9 | 0.9 | 0.9 | 0.9 | 3.58
71 |  |  |  |  | всего | 0 | 30 | 0 | 0.9 | 0 | 0.48 | 16.764 | 11.658 | 6.02 | 5.68
[5 empty] | всего | 0 | 30 | 30 | 30.9 | 30.9 | 31.38 | 48.144 | 59.802 | 65.822 | 71.502
72 |  |  |  |  | всего по ДУ | 0 | 0 | 0 | 0 | 0 | 0 | 1.2 | 0.35 | 0 | 0
[5 empty] | всего по ДУ | 0 | 0 | 0 | 0 | 0 | 0 | 1.2 | 1.55 | 1.55 | 1.55
| по району г.Ковдора Мурманской области |  |  |  | до 5 мин | 0 | 0 | 0 | 0 | 0 | 0 | 0 | 0 | 0 | 0
| по району г.Ковдора Мурманской области |  |  |  | до 5 мин | 0 | 0 | 0 | 0 | 0 | 0 | 0 | 0 | 0 | 0
[5 empty] | 5-20 мин | 0 | 0 | 0 | 0 | 0.7 | 0 | 0 | 0 | 33.47 | 0
[5 empty] | 5-20 мин | 0 | 0 | 0 | 0 | 0.7 | 0.7 | 0.7 | 0.7 | 34.17 | 34.17
[5 empty] | всего | 0 | 0 | 0 | 0 | 0.7 | 0 | 0 | 0 | 33.47 | 0
[5 empty] | всего | 0 | 0 | 0 | 0 | 0.7 | 0.7 | 0.7 | 0.7 | 34.17 | 34.17
[5 empty] | всего по ДУ | 0 | 0 | 0 | 0 | 0 | 0 | 0 | 0 | 0 | 0
[5 empty] | всего по ДУ | 0 | 0 | 0 | 0 | 0 | 0 | 0 | 0 | 0 | 0
Быкова 2026

## ГВО 14
ГРАФИК
временного отключения потребления на 2013/2014гг.
по Филиалу ОАО «МРСК Северо-Запада» «Колэнерго» на территории Мурманской области
14-00
№ п/п | Потребитель1 | Наименование подстанции | Наименование фидера | способ ввода отключения по графику2 | время отключения3 | очереди ограничения, МВт
[6 empty] | I | II | III | IV | V | VI | VII | VIII | IX | X
1 | 2 | 3 | 4 | 5 | 6 | 7 | 8 | 9 | 10 | 11 | 12 | 13 | 14 | 15 | 16 | 17 | 18 | 19
1 | ОАО "Инвест Проект Лимитед" | ПС-5 | ф-29/1 | ОВБ потребителя | 30 | [6 empty] | 0.9 |  |  |  | 0.9 |  | 2
2 | ОАО "Мурманский морской рыбный порт" (ММРП ) | ПС-5, ПС-57 | ф-15,22,28 в сетях, ф-16,9,18 в сетях | ОП п | 30 | [6 empty] | 4.2 |  |  |  | 4.2 |  | 4.16
3 | ООО "Мурманская судоверфь-Энергоцех" | ПС-57 | ф-11,12 | ДУ | 5 | [6 empty] | 1.8 |  |  |  | 1.8 |  | 2.5
4 | ОАО "Мурманская горэлектросеть" (г.Мурманск) ОАО МОЭСК | ПС-57 | ф-22 | ДУ | 5 | [7 empty] | 0.32 |  |  | 0.32 |  | 0.5
5 | ОАО "Мурманская горэлектросеть" (г.Мурманск) ОАО МОЭСК | ПС-64 | ф-9 | ОВБ СЭС | 45 | [6 empty] | 0.47 |  |  |  | 0.47 |  | 0.8
6 | ОАО "Мурманская горэлектросеть" (г.Мурманск) ОАО МОЭСК | ПС-341 | ф-19 | ОВБ СЭС | 45 | [6 empty] | 1.36 |  |  |  | 1.36 |  | 2
7 | ОАО "Мурманская горэлектросеть" (г.Мурманск) ОАО МОЭСК | ПС-335 | ф-4,8,19 | ОВБ СЭС | 45 | [7 empty] | 4.2 |  |  | 4.2 |  | 6
8 | ОАО "Мурманская горэлектросеть" (г.Мурманск) ОАО МОЭСК | ПС-4 | ф-12,33,35 | ОВБ СЭС | 45 | [6 empty] | 0.86 |  |  |  | 0.86 |  | 1.5
9 | ОАО "Мурманская горэлектросеть" (г.Мурманск) ОАО МОЭСК | ПС-400 | ф-13,20 | ОВБ СЭС | 45 | [6 empty] | 2.55 |  |  |  | 2.55 |  | 3.5
10 | ОАО "Мурманская горэлектросеть" (г.Мурманск) ОАО МОЭСК | ПС-338 | ф-3,24,21,16,4,11 | ОВБ СЭС | 45 | [6 empty] | 3.36 |  |  |  | 3.36 |  | 5.6
11 | ОАО "Мурманская горэлектросеть" (г.Мурманск) ОАО МОЭСК | ПС-302 | ф-5 | ОВБ СЭС | 45 | [7 empty] | 0.18 |  |  | 0.18 |  | 0.6
12 | ОАО "Мурманская горэлектросеть" (г.Мурманск) ОАО МОЭСК | ПС-389 | ф-35 | ОВБ СЭС | 45 | [9 empty] | 1.6 | 1.6 |  | 2.4
13 | ОАО "Мурманский морской торговый порт" | ПС-301 | ф-19 (ТП 20), 44 (ТП ФТП) в сетях | ОВБп | 20 |  |  |  | 1.04 | [6 empty] | 1.04 |  | 1.95
14 | Филиал "35 СРЗ" ОАО "ЦС""Звездочка" | ПС-388 ПС-306 | ф-8,9 в сетях ф-29,31,32 в сетях | ОВБп | 40 | [7 empty] | 3 |  |  | 3 |  | 3
15 | ООО "Свинокомплекс Пригородный" | ПС-108 | ф-10,17,21,24 | ДУ | 5 | [6 empty] | 0 |  |  |  | 0 |  | 2.5
16 | ООО "Кольская тепловая компания" | ПС-417 ПС-320 | ф3,4,7,8 (РП-17) ф3,8 (РП-3) | ОВБ СЭС | 30 | [7 empty] | 0 |  |  | 0 |  | 4
17 | РЭС "Североморский" филиала "Кольский" ОАО "Оборонэнерго" | ПС-2 | ф-14,38,22 | ОП ПС-2 | 5 | [8 empty] | 1.5 |  | 1.5 |  | 2
18 |  | ПС-2 | ф-34,9,4,24,230 | ОВБ п | 30 | [8 empty] | 4.2 |  | 4.2 |  | 2
19 |  | ПС-319 | ф-4 | ОВБ п | 40 | [5 empty] | 0.41 |  |  |  |  | 0.41 |  | 0.5
20 |  | ПС-56 | ф-4 | ОП ПС-2 | 5 | [5 empty] | 0.1 |  |  |  |  | 0.1 |  | 0.2
21 |  | ПС-326 | ф-10,14,15,19,24 | ОП ПС-2 | 10 | [9 empty] | 0.51 | 0.51 |  | 3
22 | РЭС "Александровский" филиала "Кольский" ОАО "Оборонэнерго" | ТЦ-302, ТЦ-640, ТП-9, КТП-82, КТП-81,ТП-23 | 35, 6кВ в сетях | ОП ОВБ п | 30 | [6 empty] | 1.504 | 0.349 | 0.4 | 0.57 | 2.823 |  | 2.85
23 | Головной филиал СРЗ «Нерпа» ОАО «ЦС" «Звездочка» | ПС-29 | ф-15,19,25,27, 20,26,28,30, в сетях | ОВБп | 15 | [9 empty] | 1.2 | 1.2 |  | 1.2
24 | УМПП "Горэлектросеть" ЗАТО г.Александровск | ПС-387 | ф-17,18 | ОВБп | 20 | [9 empty] | 1 | 1 |  | 1
25 |  |  | ф-15 | ОВБп | 20 | [9 empty] | 0 | 0 |  | 1.5
26 | Заполярнинский район МГЭС ОАО МОЭСК | ПС-20 | ф-22,33 | ОВБп | 30 | [9 empty] | 0.76 | 0.76 |  | 1
27 | Заполярнинский район МГЭС ОАО МОЭСК | ПС-52 | ф-74,61,76,73 в сетях | ОВБп | 40 | [7 empty] | 3.38 |  |  | 3.38 |  | 5
28 | ОАО "Кольская ГМК" пл. Заполярный-Никель | ПС-21 | ф-18 | ОП СЭС | 5 |  |  |  | 0 | [6 empty] | 0 |  | 0.2
29 | ОАО "Кольская ГМК" пл. Заполярный-Никель | ТП-94 КГМК от ПС-20а | ЭП №4 (М-82 от ПС-20А) | ОВБ КГМК | 5 | 30 | [9 empty] | 30 |  | 40
30 | ОАО "Кольская ГМК" пл. Заполярный-Никель | ТП-93 КГМК от ПС-20а | ЭП №3 (М-81 от ПС-20А) | ОВБ КГМК | 5 |  | 35 | [8 empty] | 35 |  | 40
31 | ОАО "Кольская ГМК" пл.Мончегорск | РП-8 КГМК от ПС-11А | ЭП №1 ф-1 РП-8 (Ф22,21 от ПС-11А) | ОВБ КГМК | 20 |  |  | 0 | [7 empty] | 0 |  | 12.5
32 |  |  | ЭП№2 ф-16 РП-8 (Ф-22,21 от ПС-11А) | ОВБ КГМК | 20 |  |  | 0 | [7 empty] | 0 |  | 9
33 |  | ПС-11Б | Ф22 в сетях КГМК (ЭП №3 РКЗ) | ОП КГМК | 20 |  |  | 10.73 | [7 empty] | 10.73 |  | 15
34 |  |  | Ф35 в сетях КГМК (миксер №3) | ОП КГМК | 20 |  |  | 0.01 | [7 empty] | 0.01 |  | 1.6
35 | ОАО "Кольская ГМК" пл.Мончегорск | 11А РП-12 | ф-8,54 (РП-12) | ОП КГМК | 20 |  |  | 0.2 | [7 empty] | 0.2 |  | 1.4
36 | ОАО "Кольская ГМК" пл.Мончегорск | ПС-11Д (РП-36) | ф-15 (РП-36), ф-22 (РП-36) | ОП КГМК | 20 |  |  |  | 0 | 0 | [5 empty] | 0 |  | 1.4
37 | ОАО "Олкон" | ПС-30 | ф-31 | ОВБ ЦЭС | 10 |  |  |  | 2.75 | [6 empty] | 2.75 |  | 4.1
38 |  |  | ф-43(Nрезерв) |  | 10 | [10 empty] | 0 |  | 0
39 |  |  | ф-46(Nрезерв) |  | 10 | [10 empty] | 0 |  | 0
40 |  |  | ШП-2 |  | 10 |  |  |  | 10.2 | [6 empty] | 10.2 |  | 9
41 |  | ПС-68 | л-93,л-97№1,Т-1 ТП-7 | ОВБ п | 30 |  |  |  | 0.45 | [6 empty] | 0.45 |  | 0.5
42 |  | ПС-67 | Л-64,65,58, КВ-2,ЭД-1 | ОВБ п | 30 |  |  |  |  | 0.11 | [5 empty] | 0.11 |  | 0.8
43 | ОАО "Оленегорский Механический Завод" | ПС-96 | ф-3,4,7,8,24,25 | ОВБ ЦЭС | 40 |  |  |  | 0.12 | [6 empty] | 0.12 |  | 5.5
44 | ОАО "Мончегорские электрические сети" | ПС-370,11Б | в сетях | ОВБп | 40 |  |  |  | 0.78 | 1.07 | 0.95 |  |  |  |  | 2.8 |  | 4.5
45 | МБУ "СЕЗ МО сп Пушной" | ПС-54 | ф-13 | ОП ПС-54 | 15 |  |  |  | 0 | [6 empty] | 0 |  | 0
46 | ООО "ЛГОК" | ПС-31 | ф-12 | ОВБ ЦЭС | 5 |  |  |  | 0 | [6 empty] | 0 |  | 1.5
47 | ЗАО "Северо -Западная Фосфорная Компания" | ПС -150 кВ "Олений ручей" | сеть потребителя (по ОЛ-195, 196) | ОВБп | 30 | [5 empty] | 5.25 |  |  |  |  | 5.25 |  | 10
48 | ОАО "Апатит" | ПС-38,39,90 Апатит | Промплощадки | ОВБп | 30 |  |  |  |  | 10.94 | 18.01 | 3.6 | 7 |  |  | 39.55 |  | 85
49 | МУП "Кировская городская электрическая сеть" | ПС-15 | ф-14 | ОП п | 15 |  |  |  | 0.51 | [6 empty] | 0.51 |  | 0.69
50 | МУП "АЭСК" | ПС-24 | ф-1А, 4, 5, 10, 17, 18, 19, 20, 24 | ОВБ ЦЭС | 15 |  |  |  |  | 4 | [5 empty] | 4 |  | 4 |  | отключение фидеров до набора величины
51 | Кольская АЭС | КАЭС | электрокотельная (сеть потребителя) | ОП КАЭС | 5 |  |  |  | 0 | [6 empty] | 0 |  | 14
52 | МУП г.Полярные Зори "ТС Африканда" | ПС-106 | ф-16,23 | ДД | 20 |  |  |  |  | 0 | [5 empty] | 0 |  | 3
53 | ОАО "Электросети" ОАО МОЭСК | ПС-69 | ф-2,22 в сетях | ОВБп | 20 |  |  |  |  | 0.5 | [5 empty] | 0.5 |  | 1.25
54 | ОАО "Электросети" ОАО МОЭСК | ПС-106 | ф-25 в сетях | ОВБп | 20 |  |  |  |  | 0.25 | [5 empty] | 0.25 |  | 0.7
55 | ОАО "Ковдорский ГОК" | ПС-40А | ф-6,16,20,58,57,25,39 | ОП ЦЭС | 15 | [8 empty] | 33.47 |  | 33.47 |  | 35
56 | ОАО "Ковдорслюда" | ПС-40А ПС-41А | ф-21,23,40,44 ф-22,25 | ОВБп | 20 |  |  |  |  | 0.64 | [5 empty] | 0.64 |  | 2.4
57 | филиал ОАО "СУАЛ" КАЗ-СУАЛ | ГЭС-3 | КПП-1,КПП-2 в сетях | ОП КАЗ | 20 | [9 empty] | 19.5 | 19.5 |  | 19.5
58 | ОАО "Кандалакшская горэлектросеть" ОАО МОЭСК | ПС-18,18А | ф- в сетях | ОВБп | 30 | [9 empty] | 1.52 | 1.52 |  | 6
59 |  | ПС-19 | ф-10 в сетях | ОВБп | 30 | [9 empty] | 0.3 | 0.3 |  | 3
60 |  |  |  | ИТОГО(по очередям) |  | 30 | 35 | 10.94 | 15.85 | 17.51 | 24.72 | 20.604 | 18.429 | 39.57 | 26.96
61 | #REF! |  |  |  | до 5 мин | 30 | 35 | 0 | 0 | 0 | 0.1 | 1.8 | 0.32 | 1.5 | 0
|  |  |  | ИТОГО | до 5 мин | 30 | 65 | 65 | 65 | 65 | 65.1 | 66.9 | 67.22 | 68.72 | 68.72
62 | #REF! |  |  |  | 5- 20 мин | 0 | 0 | 10.94 | 14.5 | 5.39 | 0 | 0 | 0 | 33.47 | 22.21
[5 empty] | 5- 20 мин | 0 | 0 | 10.94 | 25.44 | 30.83 | 30.83 | 30.83 | 30.83 | 64.3 | 86.51
| #REF! |  |  |  | 20- 60 мин | 0 | 0 | 0 | 1.35 | 12.12 | 24.62 | 18.804 | 18.109 | 4.6 | 4.75
[5 empty] | всего | 30 | 65 | 75.94 | 91.79 | 109.3 | 134.02 | 154.624 | 173.053 | 212.623 | 239.583 |  |  | 236.8 | 250
64 | #REF! |  |  |  | всего по ДУ | 0 | 0 | 0 | 0 | 0 | 0 | 1.8 | 0.32 | 0 | 0
[5 empty] | всего по ДУ | 0 | 0 | 0 | 0 | 0 | 0 | 1.8 | 2.12 | 2.12 | 2.12
65 | #REF! |  |  | ИТОГО (нарастающий) |  | 30 | 65 | 75.94 | 91.79 | 109.3 | 134.02 | 154.624 | 173.053 | 212.623 | 239.583
66 |  |  |  |  | задание | 39.48 | 39.48 | 39.48 | 39.48 | 39.48 | 39.48 | 39.48 | 39.48 | 39.48 | 39.48
67 | [5 empty] | 9.48 | 4.48 | 28.54 | 23.63 | 21.97 | 14.76 | 18.876 | 21.051 | -0.09 | 12.52
69 | по северному, северо - западному району Мурманской области |  |  |  | до 5 мин | 30 | 35 | 0 | 0 | 0 | 0.1 | 1.8 | 0.32 | 1.5 | 0
| по северному, северо - западному району Мурманской области |  |  |  | до 5 мин | 30 | 65 | 65 | 65 | 65 | 65.1 | 66.9 | 67.22 | 68.72 | 68.72
70 |  |  |  |  | 5-20 мин | 0 | 0 | 0 | 1.04 | 0 | 0 | 0 | 0 | 0 | 2.71
[5 empty] | 5-20 мин | 0 | 0 | 0 | 1.04 | 1.04 | 1.04 | 1.04 | 1.04 | 1.04 | 3.75
71 |  |  |  |  | всего | 30 | 35 | 0 | 1.04 | 0 | 0.51 | 17.004 | 11.429 | 6.1 | 5.64
[5 empty] | всего | 30 | 65 | 65 | 66.04 | 66.04 | 66.55 | 83.554 | 94.983 | 101.083 | 106.723
72 |  |  |  |  | всего по ДУ | 0 | 0 | 0 | 0 | 0 | 0 | 1.8 | 0.32 | 0 | 0
[5 empty] | всего по ДУ | 0 | 0 | 0 | 0 | 0 | 0 | 1.8 | 2.12 | 2.12 | 2.12
| по району г.Ковдора Мурманской области |  |  |  | до 5 мин | 0 | 0 | 0 | 0 | 0 | 0 | 0 | 0 | 0 | 0
| по району г.Ковдора Мурманской области |  |  |  | до 5 мин | 0 | 0 | 0 | 0 | 0 | 0 | 0 | 0 | 0 | 0
[5 empty] | 5-20 мин | 0 | 0 | 0 | 0 | 0.64 | 0 | 0 | 0 | 33.47 | 0
[5 empty] | 5-20 мин | 0 | 0 | 0 | 0 | 0.64 | 0.64 | 0.64 | 0.64 | 34.11 | 34.11
[5 empty] | всего | 0 | 0 | 0 | 0 | 0.64 | 0 | 0 | 0 | 33.47 | 0
[5 empty] | всего | 0 | 0 | 0 | 0 | 0.64 | 0.64 | 0.64 | 0.64 | 34.11 | 34.11
[5 empty] | всего по ДУ | 0 | 0 | 0 | 0 | 0 | 0 | 0 | 0 | 0 | 0
[5 empty] | всего по ДУ | 0 | 0 | 0 | 0 | 0 | 0 | 0 | 0 | 0 | 0
Быкова 2026

## ГВО 15
ГРАФИК
временного отключения потребления на 2013/2014гг.
по Филиалу ОАО «МРСК Северо-Запада» «Колэнерго» на территории Мурманской области
15-00
№ п/п | Потребитель1 | Наименование подстанции | Наименование фидера | способ ввода отключения по графику2 | время отключения3 | очереди ограничения, МВт
[6 empty] | I | II | III | IV | V | VI | VII | VIII | IX | X
1 | 2 | 3 | 4 | 5 | 6 | 7 | 8 | 9 | 10 | 11 | 12 | 13 | 14 | 15 | 16 | 17 | 18 | 19
1 | ОАО "Инвест Проект Лимитед" | ПС-5 | ф-29/1 | ОВБ потребителя | 30 | [6 empty] | 0.3 |  |  |  | 0.3 |  | 2
2 | ОАО "Мурманский морской рыбный порт" (ММРП ) | ПС-5, ПС-57 | ф-15,22,28 в сетях, ф-16,9,18 в сетях | ОП п | 30 | [6 empty] | 4.2 |  |  |  | 4.2 |  | 4.16
3 | ООО "Мурманская судоверфь-Энергоцех" | ПС-57 | ф-11,12 | ДУ | 5 | [6 empty] | 1.2 |  |  |  | 1.2 |  | 2.5
4 | ОАО "Мурманская горэлектросеть" (г.Мурманск) ОАО МОЭСК | ПС-57 | ф-22 | ДУ | 5 | [7 empty] | 0.31 |  |  | 0.31 |  | 0.5
5 | ОАО "Мурманская горэлектросеть" (г.Мурманск) ОАО МОЭСК | ПС-64 | ф-9 | ОВБ СЭС | 45 | [6 empty] | 0.48 |  |  |  | 0.48 |  | 0.8
6 | ОАО "Мурманская горэлектросеть" (г.Мурманск) ОАО МОЭСК | ПС-341 | ф-19 | ОВБ СЭС | 45 | [6 empty] | 1.42 |  |  |  | 1.42 |  | 2
7 | ОАО "Мурманская горэлектросеть" (г.Мурманск) ОАО МОЭСК | ПС-335 | ф-4,8,19 | ОВБ СЭС | 45 | [7 empty] | 4.13 |  |  | 4.13 |  | 6
8 | ОАО "Мурманская горэлектросеть" (г.Мурманск) ОАО МОЭСК | ПС-4 | ф-12,33,35 | ОВБ СЭС | 45 | [6 empty] | 0.81 |  |  |  | 0.81 |  | 1.5
9 | ОАО "Мурманская горэлектросеть" (г.Мурманск) ОАО МОЭСК | ПС-400 | ф-13,20 | ОВБ СЭС | 45 | [6 empty] | 2.63 |  |  |  | 2.63 |  | 3.5
10 | ОАО "Мурманская горэлектросеть" (г.Мурманск) ОАО МОЭСК | ПС-338 | ф-3,24,21,16,4,11 | ОВБ СЭС | 45 | [6 empty] | 3.46 |  |  |  | 3.46 |  | 5.6
11 | ОАО "Мурманская горэлектросеть" (г.Мурманск) ОАО МОЭСК | ПС-302 | ф-5 | ОВБ СЭС | 45 | [7 empty] | 0.17 |  |  | 0.17 |  | 0.6
12 | ОАО "Мурманская горэлектросеть" (г.Мурманск) ОАО МОЭСК | ПС-389 | ф-35 | ОВБ СЭС | 45 | [9 empty] | 1.56 | 1.56 |  | 2.4
13 | ОАО "Мурманский морской торговый порт" | ПС-301 | ф-19 (ТП 20), 44 (ТП ФТП) в сетях | ОВБп | 20 |  |  |  | 0.85 | [6 empty] | 0.85 |  | 1.95
14 | Филиал "35 СРЗ" ОАО "ЦС""Звездочка" | ПС-388 ПС-306 | ф-8,9 в сетях ф-29,31,32 в сетях | ОВБп | 40 | [7 empty] | 3 |  |  | 3 |  | 3
15 | ООО "Свинокомплекс Пригородный" | ПС-108 | ф-10,17,21,24 | ДУ | 5 | [6 empty] | 0 |  |  |  | 0 |  | 2.5
16 | ООО "Кольская тепловая компания" | ПС-417 ПС-320 | ф3,4,7,8 (РП-17) ф3,8 (РП-3) | ОВБ СЭС | 30 | [7 empty] | 0 |  |  | 0 |  | 4
17 | РЭС "Североморский" филиала "Кольский" ОАО "Оборонэнерго" | ПС-2 | ф-14,38,22 | ОП ПС-2 | 5 | [8 empty] | 1.51 |  | 1.51 |  | 2
18 |  | ПС-2 | ф-34,9,4,24,230 | ОВБ п | 30 | [8 empty] | 4.21 |  | 4.21 |  | 2
19 |  | ПС-319 | ф-4 | ОВБ п | 40 | [5 empty] | 0.41 |  |  |  |  | 0.41 |  | 0.5
20 |  | ПС-56 | ф-4 | ОП ПС-2 | 5 | [5 empty] | 0.1 |  |  |  |  | 0.1 |  | 0.2
21 |  | ПС-326 | ф-10,14,15,19,24 | ОП ПС-2 | 10 | [9 empty] | 0.51 | 0.51 |  | 3
22 | РЭС "Александровский" филиала "Кольский" ОАО "Оборонэнерго" | ТЦ-302, ТЦ-640, ТП-9, КТП-82, КТП-81,ТП-23 | 35, 6кВ в сетях | ОП ОВБ п | 30 | [6 empty] | 1.493 | 0.349 | 0.39 | 0.29 | 2.522 |  | 2.85
23 | Головной филиал СРЗ «Нерпа» ОАО «ЦС" «Звездочка» | ПС-29 | ф-15,19,25,27, 20,26,28,30, в сетях | ОВБп | 15 | [9 empty] | 1.2 | 1.2 |  | 1.2
24 | УМПП "Горэлектросеть" ЗАТО г.Александровск | ПС-387 | ф-17,18 | ОВБп | 20 | [9 empty] | 1 | 1 |  | 1
25 |  |  | ф-15 | ОВБп | 20 | [9 empty] | 0 | 0 |  | 1.5
26 | Заполярнинский район МГЭС ОАО МОЭСК | ПС-20 | ф-22,33 | ОВБп | 30 | [9 empty] | 0.74 | 0.74 |  | 1
27 | Заполярнинский район МГЭС ОАО МОЭСК | ПС-52 | ф-74,61,76,73 в сетях | ОВБп | 40 | [7 empty] | 3.5 |  |  | 3.5 |  | 5
28 | ОАО "Кольская ГМК" пл. Заполярный-Никель | ПС-21 | ф-18 | ОП СЭС | 5 |  |  |  | 0 | [6 empty] | 0 |  | 0.2
29 | ОАО "Кольская ГМК" пл. Заполярный-Никель | ТП-94 КГМК от ПС-20а | ЭП №4 (М-82 от ПС-20А) | ОВБ КГМК | 5 | 30 | [9 empty] | 30 |  | 40
30 | ОАО "Кольская ГМК" пл. Заполярный-Никель | ТП-93 КГМК от ПС-20а | ЭП №3 (М-81 от ПС-20А) | ОВБ КГМК | 5 |  | 35 | [8 empty] | 35 |  | 40
31 | ОАО "Кольская ГМК" пл.Мончегорск | РП-8 КГМК от ПС-11А | ЭП №1 ф-1 РП-8 (Ф22,21 от ПС-11А) | ОВБ КГМК | 20 |  |  | 0 | [7 empty] | 0 |  | 12.5
32 |  |  | ЭП№2 ф-16 РП-8 (Ф-22,21 от ПС-11А) | ОВБ КГМК | 20 |  |  | 0 | [7 empty] | 0 |  | 9
33 |  | ПС-11Б | Ф22 в сетях КГМК (ЭП №3 РКЗ) | ОП КГМК | 20 |  |  | 0 | [7 empty] | 0 |  | 15
34 |  |  | Ф35 в сетях КГМК (миксер №3) | ОП КГМК | 20 |  |  | 0.2 | [7 empty] | 0.2 |  | 1.6
35 | ОАО "Кольская ГМК" пл.Мончегорск | 11А РП-12 | ф-8,54 (РП-12) | ОП КГМК | 20 |  |  | 0.22 | [7 empty] | 0.22 |  | 1.4
36 | ОАО "Кольская ГМК" пл.Мончегорск | ПС-11Д (РП-36) | ф-15 (РП-36), ф-22 (РП-36) | ОП КГМК | 20 |  |  |  | 0.22 | 0 | [5 empty] | 0.22 |  | 1.4
37 | ОАО "Олкон" | ПС-30 | ф-31 | ОВБ ЦЭС | 10 |  |  |  | 2.6 | [6 empty] | 2.6 |  | 4.1
38 |  |  | ф-43(Nрезерв) |  | 10 | [10 empty] | 0 |  | 0
39 |  |  | ф-46(Nрезерв) |  | 10 | [10 empty] | 0 |  | 0
40 |  |  | ШП-2 |  | 10 |  |  |  | 10.5 | [6 empty] | 10.5 |  | 9
41 |  | ПС-68 | л-93,л-97№1,Т-1 ТП-7 | ОВБ п | 30 |  |  |  | 0.45 | [6 empty] | 0.45 |  | 0.5
42 |  | ПС-67 | Л-64,65,58, КВ-2,ЭД-1 | ОВБ п | 30 |  |  |  |  | 0.11 | [5 empty] | 0.11 |  | 0.8
43 | ОАО "Оленегорский Механический Завод" | ПС-96 | ф-3,4,7,8,24,25 | ОВБ ЦЭС | 40 |  |  |  | 0.14 | [6 empty] | 0.14 |  | 5.5
44 | ОАО "Мончегорские электрические сети" | ПС-370,11Б | в сетях | ОВБп | 40 |  |  |  | 0.77 | 1.01 | 0.954 |  |  |  |  | 2.734 |  | 4.5
45 | МБУ "СЕЗ МО сп Пушной" | ПС-54 | ф-13 | ОП ПС-54 | 15 |  |  |  | 0 | [6 empty] | 0 |  | 0
46 | ООО "ЛГОК" | ПС-31 | ф-12 | ОВБ ЦЭС | 5 |  |  |  | 0 | [6 empty] | 0 |  | 1.5
47 | ЗАО "Северо -Западная Фосфорная Компания" | ПС -150 кВ "Олений ручей" | сеть потребителя (по ОЛ-195, 196) | ОВБп | 30 | [5 empty] | 5.41 |  |  |  |  | 5.41 |  | 10
48 | ОАО "Апатит" | ПС-38,39,90 Апатит | Промплощадки | ОВБп | 30 |  |  |  |  | 10.94 | 18.01 | 3.6 | 7 |  |  | 39.55 |  | 85
49 | МУП "Кировская городская электрическая сеть" | ПС-15 | ф-14 | ОП п | 15 |  |  |  | 0.48 | [6 empty] | 0.48 |  | 0.69
50 | МУП "АЭСК" | ПС-24 | ф-1А, 4, 5, 10, 17, 18, 19, 20, 24 | ОВБ ЦЭС | 15 |  |  |  |  | 4 | [5 empty] | 4 |  | 4 |  | отключение фидеров до набора величины
51 | Кольская АЭС | КАЭС | электрокотельная (сеть потребителя) | ОП КАЭС | 5 |  |  |  | 0 | [6 empty] | 0 |  | 14
52 | МУП г.Полярные Зори "ТС Африканда" | ПС-106 | ф-16,23 | ДД | 20 |  |  |  |  | 0 | [5 empty] | 0 |  | 3
53 | ОАО "Электросети" ОАО МОЭСК | ПС-69 | ф-2,22 в сетях | ОВБп | 20 |  |  |  |  | 0.4 | [5 empty] | 0.4 |  | 1.25
54 | ОАО "Электросети" ОАО МОЭСК | ПС-106 | ф-25 в сетях | ОВБп | 20 |  |  |  |  | 0.23 | [5 empty] | 0.23 |  | 0.7
55 | ОАО "Ковдорский ГОК" | ПС-40А | ф-6,16,20,58,57,25,39 | ОП ЦЭС | 15 | [8 empty] | 33.47 |  | 33.47 |  | 35
56 | ОАО "Ковдорслюда" | ПС-40А ПС-41А | ф-21,23,40,44 ф-22,25 | ОВБп | 20 |  |  |  |  | 0.73 | [5 empty] | 0.73 |  | 2.4
57 | филиал ОАО "СУАЛ" КАЗ-СУАЛ | ГЭС-3 | КПП-1,КПП-2 в сетях | ОП КАЗ | 20 | [9 empty] | 19.5 | 19.5 |  | 19.5
58 | ОАО "Кандалакшская горэлектросеть" ОАО МОЭСК | ПС-18,18А | ф- в сетях | ОВБп | 30 | [9 empty] | 1.52 | 1.52 |  | 6
59 |  | ПС-19 | ф-10 в сетях | ОВБп | 30 | [9 empty] | 0.3 | 0.3 |  | 3
60 |  |  |  | ИТОГО(по очередям) |  | 30 | 35 | 0.42 | 16.01 | 17.42 | 24.884 | 19.593 | 18.459 | 39.58 | 26.62
61 | #REF! |  |  |  | до 5 мин | 30 | 35 | 0 | 0 | 0 | 0.1 | 1.2 | 0.31 | 1.51 | 0
|  |  |  | ИТОГО | до 5 мин | 30 | 65 | 65 | 65 | 65 | 65.1 | 66.3 | 66.61 | 68.12 | 68.12
62 | #REF! |  |  |  | 5- 20 мин | 0 | 0 | 0.42 | 14.65 | 5.36 | 0 | 0 | 0 | 33.47 | 22.21
[5 empty] | 5- 20 мин | 0 | 0 | 0.42 | 15.07 | 20.43 | 20.43 | 20.43 | 20.43 | 53.9 | 76.11
| #REF! |  |  |  | 20- 60 мин | 0 | 0 | 0 | 1.36 | 12.06 | 24.784 | 18.393 | 18.149 | 4.6 | 4.41
[5 empty] | всего | 30 | 65 | 65.42 | 81.43 | 98.85 | 123.734 | 143.327 | 161.786 | 201.366 | 227.986 |  |  | 231.8 | 245.6
64 | #REF! |  |  |  | всего по ДУ | 0 | 0 | 0 | 0 | 0 | 0 | 1.2 | 0.31 | 0 | 0
[5 empty] | всего по ДУ | 0 | 0 | 0 | 0 | 0 | 0 | 1.2 | 1.51 | 1.51 | 1.51
65 | #REF! |  |  | ИТОГО (нарастающий) |  | 30 | 65 | 65.42 | 81.43 | 98.85 | 123.734 | 143.327 | 161.786 | 201.366 | 227.986
66 |  |  |  |  | задание | 39.48 | 39.48 | 39.48 | 39.48 | 39.48 | 39.48 | 39.48 | 39.48 | 39.48 | 39.48
67 | [5 empty] | 9.48 | 4.48 | 39.06 | 23.47 | 22.06 | 14.596 | 19.887 | 21.021 | -0.1 | 12.86
69 | по северному, северо - западному району Мурманской области |  |  |  | до 5 мин | 30 | 35 | 0 | 0 | 0 | 0.1 | 1.2 | 0.31 | 1.51 | 0
| по северному, северо - западному району Мурманской области |  |  |  | до 5 мин | 30 | 65 | 65 | 65 | 65 | 65.1 | 66.3 | 66.61 | 68.12 | 68.12
70 |  |  |  |  | 5-20 мин | 0 | 0 | 0 | 0.85 | 0 | 0 | 0 | 0 | 0 | 2.71
[5 empty] | 5-20 мин | 0 | 0 | 0 | 0.85 | 0.85 | 0.85 | 0.85 | 0.85 | 0.85 | 3.56
71 |  |  |  |  | всего | 30 | 35 | 0 | 0.85 | 0 | 0.51 | 15.993 | 11.459 | 6.11 | 5.3
[5 empty] | всего | 30 | 65 | 65 | 65.85 | 65.85 | 66.36 | 82.353 | 93.812 | 99.922 | 105.222
72 |  |  |  |  | всего по ДУ | 0 | 0 | 0 | 0 | 0 | 0 | 1.2 | 0.31 | 0 | 0
[5 empty] | всего по ДУ | 0 | 0 | 0 | 0 | 0 | 0 | 1.2 | 1.51 | 1.51 | 1.51
| по району г.Ковдора Мурманской области |  |  |  | до 5 мин | 0 | 0 | 0 | 0 | 0 | 0 | 0 | 0 | 0 | 0
| по району г.Ковдора Мурманской области |  |  |  | до 5 мин | 0 | 0 | 0 | 0 | 0 | 0 | 0 | 0 | 0 | 0
[5 empty] | 5-20 мин | 0 | 0 | 0 | 0 | 0.73 | 0 | 0 | 0 | 33.47 | 0
[5 empty] | 5-20 мин | 0 | 0 | 0 | 0 | 0.73 | 0.73 | 0.73 | 0.73 | 34.2 | 34.2
[5 empty] | всего | 0 | 0 | 0 | 0 | 0.73 | 0 | 0 | 0 | 33.47 | 0
[5 empty] | всего | 0 | 0 | 0 | 0 | 0.73 | 0.73 | 0.73 | 0.73 | 34.2 | 34.2
[5 empty] | всего по ДУ | 0 | 0 | 0 | 0 | 0 | 0 | 0 | 0 | 0 | 0
[5 empty] | всего по ДУ | 0 | 0 | 0 | 0 | 0 | 0 | 0 | 0 | 0 | 0
Быкова 2026

## ГВО 16
ГРАФИК
временного отключения потребления на 2013/2014гг.
по Филиалу ОАО «МРСК Северо-Запада» «Колэнерго» на территории Мурманской области
16-00
№ п/п | Потребитель1 | Наименование подстанции | Наименование фидера | способ ввода отключения по графику2 | время отключения3 | очереди ограничения, МВт
[6 empty] | I | II | III | IV | V | VI | VII | VIII | IX | X
1 | 2 | 3 | 4 | 5 | 6 | 7 | 8 | 9 | 10 | 11 | 12 | 13 | 14 | 15 | 16 | 17 | 18 | 19
1 | ОАО "Инвест Проект Лимитед" | ПС-5 | ф-29/1 | ОВБ потребителя | 30 | [6 empty] | 0.5 |  |  |  | 0.5 |  | 2
2 | ОАО "Мурманский морской рыбный порт" (ММРП ) | ПС-5, ПС-57 | ф-15,22,28 в сетях, ф-16,9,18 в сетях | ОП п | 30 | [6 empty] | 4.2 |  |  |  | 4.2 |  | 4.16
3 | ООО "Мурманская судоверфь-Энергоцех" | ПС-57 | ф-11,12 | ДУ | 5 | [6 empty] | 1.2 |  |  |  | 1.2 |  | 2.5
4 | ОАО "Мурманская горэлектросеть" (г.Мурманск) ОАО МОЭСК | ПС-57 | ф-22 | ДУ | 5 | [7 empty] | 0.26 |  |  | 0.26 |  | 0.5
5 | ОАО "Мурманская горэлектросеть" (г.Мурманск) ОАО МОЭСК | ПС-64 | ф-9 | ОВБ СЭС | 45 | [6 empty] | 0.48 |  |  |  | 0.48 |  | 0.8
6 | ОАО "Мурманская горэлектросеть" (г.Мурманск) ОАО МОЭСК | ПС-341 | ф-19 | ОВБ СЭС | 45 | [6 empty] | 1.43 |  |  |  | 1.43 |  | 2
7 | ОАО "Мурманская горэлектросеть" (г.Мурманск) ОАО МОЭСК | ПС-335 | ф-4,8,19 | ОВБ СЭС | 45 | [7 empty] | 4.1 |  |  | 4.1 |  | 6
8 | ОАО "Мурманская горэлектросеть" (г.Мурманск) ОАО МОЭСК | ПС-4 | ф-12,33,35 | ОВБ СЭС | 45 | [6 empty] | 0.8 |  |  |  | 0.8 |  | 1.5
9 | ОАО "Мурманская горэлектросеть" (г.Мурманск) ОАО МОЭСК | ПС-400 | ф-13,20 | ОВБ СЭС | 45 | [6 empty] | 2.68 |  |  |  | 2.68 |  | 3.5
10 | ОАО "Мурманская горэлектросеть" (г.Мурманск) ОАО МОЭСК | ПС-338 | ф-3,24,21,16,4,11 | ОВБ СЭС | 45 | [6 empty] | 3.54 |  |  |  | 3.54 |  | 5.6
11 | ОАО "Мурманская горэлектросеть" (г.Мурманск) ОАО МОЭСК | ПС-302 | ф-5 | ОВБ СЭС | 45 | [7 empty] | 0.16 |  |  | 0.16 |  | 0.6
12 | ОАО "Мурманская горэлектросеть" (г.Мурманск) ОАО МОЭСК | ПС-389 | ф-35 | ОВБ СЭС | 45 | [9 empty] | 1.6 | 1.6 |  | 2.4
13 | ОАО "Мурманский морской торговый порт" | ПС-301 | ф-19 (ТП 20), 44 (ТП ФТП) в сетях | ОВБп | 20 |  |  |  | 0.51 | [6 empty] | 0.51 |  | 1.95
14 | Филиал "35 СРЗ" ОАО "ЦС""Звездочка" | ПС-388 ПС-306 | ф-8,9 в сетях ф-29,31,32 в сетях | ОВБп | 40 | [7 empty] | 3 |  |  | 3 |  | 3
15 | ООО "Свинокомплекс Пригородный" | ПС-108 | ф-10,17,21,24 | ДУ | 5 | [6 empty] | 0 |  |  |  | 0 |  | 2.5
16 | ООО "Кольская тепловая компания" | ПС-417 ПС-320 | ф3,4,7,8 (РП-17) ф3,8 (РП-3) | ОВБ СЭС | 30 | [7 empty] | 0 |  |  | 0 |  | 4
17 | РЭС "Североморский" филиала "Кольский" ОАО "Оборонэнерго" | ПС-2 | ф-14,38,22 | ОП ПС-2 | 5 | [8 empty] | 1.42 |  | 1.42 |  | 2
18 |  | ПС-2 | ф-34,9,4,24,230 | ОВБ п | 30 | [8 empty] | 4.02 |  | 4.02 |  | 2
19 |  | ПС-319 | ф-4 | ОВБ п | 40 | [5 empty] | 0.3 |  |  |  |  | 0.3 |  | 0.5
20 |  | ПС-56 | ф-4 | ОП ПС-2 | 5 | [5 empty] | 0.1 |  |  |  |  | 0.1 |  | 0.2
21 |  | ПС-326 | ф-10,14,15,19,24 | ОП ПС-2 | 10 | [9 empty] | 0.4 | 0.4 |  | 3
22 | РЭС "Александровский" филиала "Кольский" ОАО "Оборонэнерго" | ТЦ-302, ТЦ-640, ТП-9, КТП-82, КТП-81,ТП-23 | 35, 6кВ в сетях | ОП ОВБ п | 30 | [6 empty] | 1.561 | 0.338 | 0.1 | 0.29 | 2.289 |  | 2.85
23 | Головной филиал СРЗ «Нерпа» ОАО «ЦС" «Звездочка» | ПС-29 | ф-15,19,25,27, 20,26,28,30, в сетях | ОВБп | 15 | [9 empty] | 1.2 | 1.2 |  | 1.2
24 | УМПП "Горэлектросеть" ЗАТО г.Александровск | ПС-387 | ф-17,18 | ОВБп | 20 | [9 empty] | 1 | 1 |  | 1
25 |  |  | ф-15 | ОВБп | 20 | [9 empty] | 0.64 | 0.64 |  | 1.5
26 | Заполярнинский район МГЭС ОАО МОЭСК | ПС-20 | ф-22,33 | ОВБп | 30 | [9 empty] | 0.73 | 0.73 |  | 1
27 | Заполярнинский район МГЭС ОАО МОЭСК | ПС-52 | ф-74,61,76,73 в сетях | ОВБп | 40 | [7 empty] | 3.34 |  |  | 3.34 |  | 5
28 | ОАО "Кольская ГМК" пл. Заполярный-Никель | ПС-21 | ф-18 | ОП СЭС | 5 |  |  |  | 0 | [6 empty] | 0 |  | 0.2
29 | ОАО "Кольская ГМК" пл. Заполярный-Никель | ТП-94 КГМК от ПС-20а | ЭП №4 (М-82 от ПС-20А) | ОВБ КГМК | 5 | 32 | [9 empty] | 32 |  | 40
30 | ОАО "Кольская ГМК" пл. Заполярный-Никель | ТП-93 КГМК от ПС-20а | ЭП №3 (М-81 от ПС-20А) | ОВБ КГМК | 5 |  | 35 | [8 empty] | 35 |  | 40
31 | ОАО "Кольская ГМК" пл.Мончегорск | РП-8 КГМК от ПС-11А | ЭП №1 ф-1 РП-8 (Ф22,21 от ПС-11А) | ОВБ КГМК | 20 |  |  | 0 | [7 empty] | 0 |  | 12.5
32 |  |  | ЭП№2 ф-16 РП-8 (Ф-22,21 от ПС-11А) | ОВБ КГМК | 20 |  |  | 0 | [7 empty] | 0 |  | 9
33 |  | ПС-11Б | Ф22 в сетях КГМК (ЭП №3 РКЗ) | ОП КГМК | 20 |  |  | 8.02 | [7 empty] | 8.02 |  | 15
34 |  |  | Ф35 в сетях КГМК (миксер №3) | ОП КГМК | 20 |  |  | 0.11 | [7 empty] | 0.11 |  | 1.6
35 | ОАО "Кольская ГМК" пл.Мончегорск | 11А РП-12 | ф-8,54 (РП-12) | ОП КГМК | 20 |  |  | 0.23 | [7 empty] | 0.23 |  | 1.4
36 | ОАО "Кольская ГМК" пл.Мончегорск | ПС-11Д (РП-36) | ф-15 (РП-36), ф-22 (РП-36) | ОП КГМК | 20 |  |  |  | 0.2 | 0 | [5 empty] | 0.2 |  | 1.4
37 | ОАО "Олкон" | ПС-30 | ф-31 | ОВБ ЦЭС | 10 |  |  |  | 2.6 | [6 empty] | 2.6 |  | 4.1
38 |  |  | ф-43(Nрезерв) |  | 10 | [10 empty] | 0 |  | 0
39 |  |  | ф-46(Nрезерв) |  | 10 | [10 empty] | 0 |  | 0
40 |  |  | ШП-2 |  | 10 |  |  |  | 10.2 | [6 empty] | 10.2 |  | 9
41 |  | ПС-68 | л-93,л-97№1,Т-1 ТП-7 | ОВБ п | 30 |  |  |  | 0.45 | [6 empty] | 0.45 |  | 0.5
42 |  | ПС-67 | Л-64,65,58, КВ-2,ЭД-1 | ОВБ п | 30 |  |  |  |  | 0.13 | [5 empty] | 0.13 |  | 0.8
43 | ОАО "Оленегорский Механический Завод" | ПС-96 | ф-3,4,7,8,24,25 | ОВБ ЦЭС | 40 |  |  |  | 0.15 | [6 empty] | 0.15 |  | 5.5
44 | ОАО "Мончегорские электрические сети" | ПС-370,11Б | в сетях | ОВБп | 40 |  |  |  | 0.73 | 0.733 | 1.074 | 0.97 |  |  |  | 3.507 |  | 4.5
45 | МБУ "СЕЗ МО сп Пушной" | ПС-54 | ф-13 | ОП ПС-54 | 15 |  |  |  | 0 | [6 empty] | 0 |  | 0
46 | ООО "ЛГОК" | ПС-31 | ф-12 | ОВБ ЦЭС | 5 |  |  |  | 0 | [6 empty] | 0 |  | 1.5
47 | ЗАО "Северо -Западная Фосфорная Компания" | ПС -150 кВ "Олений ручей" | сеть потребителя (по ОЛ-195, 196) | ОВБп | 30 | [5 empty] | 5.36 |  |  |  |  | 5.36 |  | 10
48 | ОАО "Апатит" | ПС-38,39,90 Апатит | Промплощадки | ОВБп | 30 |  |  |  |  | 10.94 | 18.01 | 3.6 | 7 |  |  | 39.55 |  | 85
49 | МУП "Кировская городская электрическая сеть" | ПС-15 | ф-14 | ОП п | 15 |  |  |  | 0.48 | [6 empty] | 0.48 |  | 0.69
50 | МУП "АЭСК" | ПС-24 | ф-1А, 4, 5, 10, 17, 18, 19, 20, 24 | ОВБ ЦЭС | 15 |  |  |  |  | 4 | [5 empty] | 4 |  | 4 |  | отключение фидеров до набора величины
51 | Кольская АЭС | КАЭС | электрокотельная (сеть потребителя) | ОП КАЭС | 5 |  |  |  | 0 | [6 empty] | 0 |  | 14
52 | МУП г.Полярные Зори "ТС Африканда" | ПС-106 | ф-16,23 | ДД | 20 |  |  |  |  | 0 | [5 empty] | 0 |  | 3
53 | ОАО "Электросети" ОАО МОЭСК | ПС-69 | ф-2,22 в сетях | ОВБп | 20 |  |  |  |  | 0.45 | [5 empty] | 0.45 |  | 1.25
54 | ОАО "Электросети" ОАО МОЭСК | ПС-106 | ф-25 в сетях | ОВБп | 20 |  |  |  |  | 0.25 | [5 empty] | 0.25 |  | 0.7
55 | ОАО "Ковдорский ГОК" | ПС-40А | ф-6,16,20,58,57,25,39 | ОП ЦЭС | 15 | [8 empty] | 33.47 |  | 33.47 |  | 35
56 | ОАО "Ковдорслюда" | ПС-40А ПС-41А | ф-21,23,40,44 ф-22,25 | ОВБп | 20 |  |  |  |  | 0.27 | [5 empty] | 0.27 |  | 2.4
57 | филиал ОАО "СУАЛ" КАЗ-СУАЛ | ГЭС-3 | КПП-1,КПП-2 в сетях | ОП КАЗ | 20 | [9 empty] | 19.5 | 19.5 |  | 19.5
58 | ОАО "Кандалакшская горэлектросеть" ОАО МОЭСК | ПС-18,18А | ф- в сетях | ОВБп | 30 | [9 empty] | 1.52 | 1.52 |  | 6
59 |  | ПС-19 | ф-10 в сетях | ОВБп | 30 | [9 empty] | 0.3 | 0.3 |  | 3
60 |  |  |  | ИТОГО(по очередям) |  | 32 | 35 | 8.36 | 15.32 | 16.773 | 24.844 | 20.961 | 18.198 | 39.01 | 27.18
61 | #REF! |  |  |  | до 5 мин | 32 | 35 | 0 | 0 | 0 | 0.1 | 1.2 | 0.26 | 1.42 | 0
|  |  |  | ИТОГО | до 5 мин | 32 | 67 | 67 | 67 | 67 | 67.1 | 68.3 | 68.56 | 69.98 | 69.98
62 | #REF! |  |  |  | 5- 20 мин | 0 | 0 | 8.36 | 13.99 | 4.97 | 0 | 0 | 0 | 33.47 | 22.74
[5 empty] | 5- 20 мин | 0 | 0 | 8.36 | 22.35 | 27.32 | 27.32 | 27.32 | 27.32 | 60.79 | 83.53
| #REF! |  |  |  | 20- 60 мин | 0 | 0 | 0 | 1.33 | 11.803 | 24.744 | 19.761 | 17.938 | 4.12 | 4.44
[5 empty] | всего | 32 | 67 | 75.36 | 90.68 | 107.453 | 132.297 | 153.258 | 171.456 | 210.466 | 237.646 |  |  | 237.4 | 250.8
64 | #REF! |  |  |  | всего по ДУ | 0 | 0 | 0 | 0 | 0 | 0 | 1.2 | 0.26 | 0 | 0
[5 empty] | всего по ДУ | 0 | 0 | 0 | 0 | 0 | 0 | 1.2 | 1.46 | 1.46 | 1.46
65 | #REF! |  |  | ИТОГО (нарастающий) |  | 32 | 67 | 75.36 | 90.68 | 107.453 | 132.297 | 153.258 | 171.456 | 210.466 | 237.646
66 |  |  |  |  | задание | 39.48 | 39.48 | 39.48 | 39.48 | 39.48 | 39.48 | 39.48 | 39.48 | 39.48 | 39.48
67 | [5 empty] | 7.48 | 4.48 | 31.12 | 24.16 | 22.707 | 14.636 | 18.519 | 21.282 | 0.47 | 12.3
69 | по северному, северо - западному району Мурманской области |  |  |  | до 5 мин | 32 | 35 | 0 | 0 | 0 | 0.1 | 1.2 | 0.26 | 1.42 | 0
| по северному, северо - западному району Мурманской области |  |  |  | до 5 мин | 32 | 67 | 67 | 67 | 67 | 67.1 | 68.3 | 68.56 | 69.98 | 69.98
70 |  |  |  |  | 5-20 мин | 0 | 0 | 0 | 0.51 | 0 | 0 | 0 | 0 | 0 | 3.24
[5 empty] | 5-20 мин | 0 | 0 | 0 | 0.51 | 0.51 | 0.51 | 0.51 | 0.51 | 0.51 | 3.75
71 |  |  |  |  | всего | 32 | 35 | 0 | 0.51 | 0 | 0.4 | 16.391 | 11.198 | 5.54 | 5.86
[5 empty] | всего | 32 | 67 | 67 | 67.51 | 67.51 | 67.91 | 84.301 | 95.499 | 101.039 | 106.899
72 |  |  |  |  | всего по ДУ | 0 | 0 | 0 | 0 | 0 | 0 | 1.2 | 0.26 | 0 | 0
[5 empty] | всего по ДУ | 0 | 0 | 0 | 0 | 0 | 0 | 1.2 | 1.46 | 1.46 | 1.46
| по району г.Ковдора Мурманской области |  |  |  | до 5 мин | 0 | 0 | 0 | 0 | 0 | 0 | 0 | 0 | 0 | 0
| по району г.Ковдора Мурманской области |  |  |  | до 5 мин | 0 | 0 | 0 | 0 | 0 | 0 | 0 | 0 | 0 | 0
[5 empty] | 5-20 мин | 0 | 0 | 0 | 0 | 0.27 | 0 | 0 | 0 | 33.47 | 0
[5 empty] | 5-20 мин | 0 | 0 | 0 | 0 | 0.27 | 0.27 | 0.27 | 0.27 | 33.74 | 33.74
[5 empty] | всего | 0 | 0 | 0 | 0 | 0.27 | 0 | 0 | 0 | 33.47 | 0
[5 empty] | всего | 0 | 0 | 0 | 0 | 0.27 | 0.27 | 0.27 | 0.27 | 33.74 | 33.74
[5 empty] | всего по ДУ | 0 | 0 | 0 | 0 | 0 | 0 | 0 | 0 | 0 | 0
[5 empty] | всего по ДУ | 0 | 0 | 0 | 0 | 0 | 0 | 0 | 0 | 0 | 0
Быкова 2026

## ГВО 17
ГРАФИК
временного отключения потребления на 2013/2014гг.
по Филиалу ОАО «МРСК Северо-Запада» «Колэнерго» на территории Мурманской области
17-00
№ п/п | Потребитель1 | Наименование подстанции | Наименование фидера | способ ввода отключения по графику2 | время отключения3 | очереди ограничения, МВт
[6 empty] | I | II | III | IV | V | VI | VII | VIII | IX | X
1 | 2 | 3 | 4 | 5 | 6 | 7 | 8 | 9 | 10 | 11 | 12 | 13 | 14 | 15 | 16 | 17 | 18 | 19
1 | ОАО "Инвест Проект Лимитед" | ПС-5 | ф-29/1 | ОВБ потребителя | 30 | [6 empty] | 0.25 |  |  |  | 0.25 |  | 2
2 | ОАО "Мурманский морской рыбный порт" (ММРП ) | ПС-5, ПС-57 | ф-15,22,28 в сетях, ф-16,9,18 в сетях | ОП п | 30 | [6 empty] | 4.2 |  |  |  | 4.2 |  | 4.16
3 | ООО "Мурманская судоверфь-Энергоцех" | ПС-57 | ф-11,12 | ДУ | 5 | [6 empty] | 1.32 |  |  |  | 1.32 |  | 2.5
4 | ОАО "Мурманская горэлектросеть" (г.Мурманск) ОАО МОЭСК | ПС-57 | ф-22 | ДУ | 5 | [7 empty] | 0.21 |  |  | 0.21 |  | 0.5
5 | ОАО "Мурманская горэлектросеть" (г.Мурманск) ОАО МОЭСК | ПС-64 | ф-9 | ОВБ СЭС | 45 | [6 empty] | 0.48 |  |  |  | 0.48 |  | 0.8
6 | ОАО "Мурманская горэлектросеть" (г.Мурманск) ОАО МОЭСК | ПС-341 | ф-19 | ОВБ СЭС | 45 | [6 empty] | 1.43 |  |  |  | 1.43 |  | 2
7 | ОАО "Мурманская горэлектросеть" (г.Мурманск) ОАО МОЭСК | ПС-335 | ф-4,8,19 | ОВБ СЭС | 45 | [7 empty] | 3.92 |  |  | 3.92 |  | 6
8 | ОАО "Мурманская горэлектросеть" (г.Мурманск) ОАО МОЭСК | ПС-4 | ф-12,33,35 | ОВБ СЭС | 45 | [6 empty] | 0.87 |  |  |  | 0.87 |  | 1.5
9 | ОАО "Мурманская горэлектросеть" (г.Мурманск) ОАО МОЭСК | ПС-400 | ф-13,20 | ОВБ СЭС | 45 | [6 empty] | 2.74 |  |  |  | 2.74 |  | 3.5
10 | ОАО "Мурманская горэлектросеть" (г.Мурманск) ОАО МОЭСК | ПС-338 | ф-3,24,21,16,4,11 | ОВБ СЭС | 45 | [6 empty] | 3.56 |  |  |  | 3.56 |  | 5.6
11 | ОАО "Мурманская горэлектросеть" (г.Мурманск) ОАО МОЭСК | ПС-302 | ф-5 | ОВБ СЭС | 45 | [7 empty] | 0.15 |  |  | 0.15 |  | 0.6
12 | ОАО "Мурманская горэлектросеть" (г.Мурманск) ОАО МОЭСК | ПС-389 | ф-35 | ОВБ СЭС | 45 | [9 empty] | 1.66 | 1.66 |  | 2.4
13 | ОАО "Мурманский морской торговый порт" | ПС-301 | ф-19 (ТП 20), 44 (ТП ФТП) в сетях | ОВБп | 20 |  |  |  | 1 | [6 empty] | 1 |  | 1.95
14 | Филиал "35 СРЗ" ОАО "ЦС""Звездочка" | ПС-388 ПС-306 | ф-8,9 в сетях ф-29,31,32 в сетях | ОВБп | 40 | [7 empty] | 3 |  |  | 3 |  | 3
15 | ООО "Свинокомплекс Пригородный" | ПС-108 | ф-10,17,21,24 | ДУ | 5 | [6 empty] | 0 |  |  |  | 0 |  | 2.5
16 | ООО "Кольская тепловая компания" | ПС-417 ПС-320 | ф3,4,7,8 (РП-17) ф3,8 (РП-3) | ОВБ СЭС | 30 | [7 empty] | 0 |  |  | 0 |  | 4
17 | РЭС "Североморский" филиала "Кольский" ОАО "Оборонэнерго" | ПС-2 | ф-14,38,22 | ОП ПС-2 | 5 | [8 empty] | 1.35 |  | 1.35 |  | 2
18 |  | ПС-2 | ф-34,9,4,24,230 | ОВБ п | 30 | [8 empty] | 4.03 |  | 4.03 |  | 2
19 |  | ПС-319 | ф-4 | ОВБ п | 40 | [5 empty] | 0.24 |  |  |  |  | 0.24 |  | 0.5
20 |  | ПС-56 | ф-4 | ОП ПС-2 | 5 | [5 empty] | 0.1 |  |  |  |  | 0.1 |  | 0.2
21 |  | ПС-326 | ф-10,14,15,19,24 | ОП ПС-2 | 10 | [9 empty] | 0.34 | 0.34 |  | 3
22 | РЭС "Александровский" филиала "Кольский" ОАО "Оборонэнерго" | ТЦ-302, ТЦ-640, ТП-9, КТП-82, КТП-81,ТП-23 | 35, 6кВ в сетях | ОП ОВБ п | 30 | [6 empty] | 1.767 | 0.367 | 0.1 | 0.57 | 2.804 |  | 2.85
23 | Головной филиал СРЗ «Нерпа» ОАО «ЦС" «Звездочка» | ПС-29 | ф-15,19,25,27, 20,26,28,30, в сетях | ОВБп | 15 | [9 empty] | 1.2 | 1.2 |  | 1.2
24 | УМПП "Горэлектросеть" ЗАТО г.Александровск | ПС-387 | ф-17,18 | ОВБп | 20 | [9 empty] | 1 | 1 |  | 1
25 |  |  | ф-15 | ОВБп | 20 | [9 empty] | 1.4 | 1.4 |  | 1.5
26 | Заполярнинский район МГЭС ОАО МОЭСК | ПС-20 | ф-22,33 | ОВБп | 30 | [9 empty] | 0.68 | 0.68 |  | 1
27 | Заполярнинский район МГЭС ОАО МОЭСК | ПС-52 | ф-74,61,76,73 в сетях | ОВБп | 40 | [7 empty] | 3.75 |  |  | 3.75 |  | 5
28 | ОАО "Кольская ГМК" пл. Заполярный-Никель | ПС-21 | ф-18 | ОП СЭС | 5 |  |  |  | 0 | [6 empty] | 0 |  | 0.2
29 | ОАО "Кольская ГМК" пл. Заполярный-Никель | ТП-94 КГМК от ПС-20а | ЭП №4 (М-82 от ПС-20А) | ОВБ КГМК | 5 | 35 | [9 empty] | 35 |  | 40
30 | ОАО "Кольская ГМК" пл. Заполярный-Никель | ТП-93 КГМК от ПС-20а | ЭП №3 (М-81 от ПС-20А) | ОВБ КГМК | 5 |  | 35 | [8 empty] | 35 |  | 40
31 | ОАО "Кольская ГМК" пл.Мончегорск | РП-8 КГМК от ПС-11А | ЭП №1 ф-1 РП-8 (Ф22,21 от ПС-11А) | ОВБ КГМК | 20 |  |  | 0 | [7 empty] | 0 |  | 12.5
32 |  |  | ЭП№2 ф-16 РП-8 (Ф-22,21 от ПС-11А) | ОВБ КГМК | 20 |  |  | 0 | [7 empty] | 0 |  | 9
33 |  | ПС-11Б | Ф22 в сетях КГМК (ЭП №3 РКЗ) | ОП КГМК | 20 |  |  | 11 | [7 empty] | 11 |  | 15
34 |  |  | Ф35 в сетях КГМК (миксер №3) | ОП КГМК | 20 |  |  | 0 | [7 empty] | 0 |  | 1.6
35 | ОАО "Кольская ГМК" пл.Мончегорск | 11А РП-12 | ф-8,54 (РП-12) | ОП КГМК | 20 |  |  | 0.21 | [7 empty] | 0.21 |  | 1.4
36 | ОАО "Кольская ГМК" пл.Мончегорск | ПС-11Д (РП-36) | ф-15 (РП-36), ф-22 (РП-36) | ОП КГМК | 20 |  |  |  | 0.2 | 0 | [5 empty] | 0.2 |  | 1.4
37 | ОАО "Олкон" | ПС-30 | ф-31 | ОВБ ЦЭС | 10 |  |  |  | 2.4 | [6 empty] | 2.4 |  | 4.1
38 |  |  | ф-43(Nрезерв) |  | 10 | [10 empty] | 0 |  | 0
39 |  |  | ф-46(Nрезерв) |  | 10 | [10 empty] | 0 |  | 0
40 |  |  | ШП-2 |  | 10 |  |  |  | 10.4 | [6 empty] | 10.4 |  | 9
41 |  | ПС-68 | л-93,л-97№1,Т-1 ТП-7 | ОВБ п | 30 |  |  |  | 0.45 | [6 empty] | 0.45 |  | 0.5
42 |  | ПС-67 | Л-64,65,58, КВ-2,ЭД-1 | ОВБ п | 30 |  |  |  |  | 0.21 | [5 empty] | 0.21 |  | 0.8
43 | ОАО "Оленегорский Механический Завод" | ПС-96 | ф-3,4,7,8,24,25 | ОВБ ЦЭС | 40 |  |  |  | 0.15 | [6 empty] | 0.15 |  | 5.5
44 | ОАО "Мончегорские электрические сети" | ПС-370,11Б | в сетях | ОВБп | 40 |  |  |  | 0.65 | 1.186 | 0.984 |  |  |  |  | 2.82 |  | 4.5
45 | МБУ "СЕЗ МО сп Пушной" | ПС-54 | ф-13 | ОП ПС-54 | 15 |  |  |  | 0 | [6 empty] | 0 |  | 0
46 | ООО "ЛГОК" | ПС-31 | ф-12 | ОВБ ЦЭС | 5 |  |  |  | 0 | [6 empty] | 0 |  | 1.5
47 | ЗАО "Северо -Западная Фосфорная Компания" | ПС -150 кВ "Олений ручей" | сеть потребителя (по ОЛ-195, 196) | ОВБп | 30 | [5 empty] | 5.56 |  |  |  |  | 5.56 |  | 10
48 | ОАО "Апатит" | ПС-38,39,90 Апатит | Промплощадки | ОВБп | 30 |  |  |  |  | 10.94 | 18.01 | 3.6 | 7 |  |  | 39.55 |  | 85
49 | МУП "Кировская городская электрическая сеть" | ПС-15 | ф-14 | ОП п | 15 |  |  |  | 0.59 | [6 empty] | 0.59 |  | 0.69
50 | МУП "АЭСК" | ПС-24 | ф-1А, 4, 5, 10, 17, 18, 19, 20, 24 | ОВБ ЦЭС | 15 |  |  |  |  | 4 | [5 empty] | 4 |  | 4 |  | отключение фидеров до набора величины
51 | Кольская АЭС | КАЭС | электрокотельная (сеть потребителя) | ОП КАЭС | 5 |  |  |  | 0 | [6 empty] | 0 |  | 14
52 | МУП г.Полярные Зори "ТС Африканда" | ПС-106 | ф-16,23 | ДД | 20 |  |  |  |  | 0 | [5 empty] | 0 |  | 3
53 | ОАО "Электросети" ОАО МОЭСК | ПС-69 | ф-2,22 в сетях | ОВБп | 20 |  |  |  |  | 0.5 | [5 empty] | 0.5 |  | 1.25
54 | ОАО "Электросети" ОАО МОЭСК | ПС-106 | ф-25 в сетях | ОВБп | 20 |  |  |  |  | 0.26 | [5 empty] | 0.26 |  | 0.7
55 | ОАО "Ковдорский ГОК" | ПС-40А | ф-6,16,20,58,57,25,39 | ОП ЦЭС | 15 | [8 empty] | 33.47 |  | 33.47 |  | 35
56 | ОАО "Ковдорслюда" | ПС-40А ПС-41А | ф-21,23,40,44 ф-22,25 | ОВБп | 20 |  |  |  |  | 0.45 | [5 empty] | 0.45 |  | 2.4
57 | филиал ОАО "СУАЛ" КАЗ-СУАЛ | ГЭС-3 | КПП-1,КПП-2 в сетях | ОП КАЗ | 20 | [9 empty] | 19.5 | 19.5 |  | 19.5
58 | ОАО "Кандалакшская горэлектросеть" ОАО МОЭСК | ПС-18,18А | ф- в сетях | ОВБп | 30 | [9 empty] | 1.5 | 1.5 |  | 6
59 |  | ПС-19 | ф-10 в сетях | ОВБп | 30 | [9 empty] | 0.34 | 0.34 |  | 3
60 |  |  |  | ИТОГО(по очередям) |  | 35 | 35 | 11.21 | 15.84 | 17.546 | 24.894 | 20.217 | 18.397 | 38.95 | 28.19
61 | #REF! |  |  |  | до 5 мин | 35 | 35 | 0 | 0 | 0 | 0.1 | 1.32 | 0.21 | 1.35 | 0
|  |  |  | ИТОГО | до 5 мин | 35 | 70 | 70 | 70 | 70 | 70.1 | 71.42 | 71.63 | 72.98 | 72.98
62 | #REF! |  |  |  | 5- 20 мин | 0 | 0 | 11.21 | 14.59 | 5.21 | 0 | 0 | 0 | 33.47 | 23.44
[5 empty] | 5- 20 мин | 0 | 0 | 11.21 | 25.8 | 31.01 | 31.01 | 31.01 | 31.01 | 64.48 | 87.92
| #REF! |  |  |  | 20- 60 мин | 0 | 0 | 0 | 1.25 | 12.336 | 24.794 | 18.897 | 18.187 | 4.13 | 4.75
[5 empty] | всего | 35 | 70 | 81.21 | 97.05 | 114.596 | 139.49 | 159.707 | 178.104 | 217.054 | 245.244 |  |  | 238 | 252
64 | #REF! |  |  |  | всего по ДУ | 0 | 0 | 0 | 0 | 0 | 0 | 1.32 | 0.21 | 0 | 0
[5 empty] | всего по ДУ | 0 | 0 | 0 | 0 | 0 | 0 | 1.32 | 1.53 | 1.53 | 1.53
65 | #REF! |  |  | ИТОГО (нарастающий) |  | 35 | 70 | 81.21 | 97.05 | 114.596 | 139.49 | 159.707 | 178.104 | 217.054 | 245.244
66 |  |  |  |  | задание | 39.48 | 39.48 | 39.48 | 39.48 | 39.48 | 39.48 | 39.48 | 39.48 | 39.48 | 39.48
67 | [5 empty] | 4.48 | 4.48 | 28.27 | 23.64 | 21.934 | 14.586 | 19.263 | 21.083 | 0.53 | 11.29
69 | по северному, северо - западному району Мурманской области |  |  |  | до 5 мин | 35 | 35 | 0 | 0 | 0 | 0.1 | 1.32 | 0.21 | 1.35 | 0
| по северному, северо - западному району Мурманской области |  |  |  | до 5 мин | 35 | 70 | 70 | 70 | 70 | 70.1 | 71.42 | 71.63 | 72.98 | 72.98
70 |  |  |  |  | 5-20 мин | 0 | 0 | 0 | 1 | 0 | 0 | 0 | 0 | 0 | 3.94
[5 empty] | 5-20 мин | 0 | 0 | 0 | 1 | 1 | 1 | 1 | 1 | 1 | 4.94
71 |  |  |  |  | всего | 35 | 35 | 0 | 1 | 0 | 0.34 | 16.617 | 11.397 | 5.48 | 6.85
[5 empty] | всего | 35 | 70 | 70 | 71 | 71 | 71.34 | 87.957 | 99.354 | 104.834 | 111.684
72 |  |  |  |  | всего по ДУ | 0 | 0 | 0 | 0 | 0 | 0 | 1.32 | 0.21 | 0 | 0
[5 empty] | всего по ДУ | 0 | 0 | 0 | 0 | 0 | 0 | 1.32 | 1.53 | 1.53 | 1.53
| по району г.Ковдора Мурманской области |  |  |  | до 5 мин | 0 | 0 | 0 | 0 | 0 | 0 | 0 | 0 | 0 | 0
| по району г.Ковдора Мурманской области |  |  |  | до 5 мин | 0 | 0 | 0 | 0 | 0 | 0 | 0 | 0 | 0 | 0
[5 empty] | 5-20 мин | 0 | 0 | 0 | 0 | 0.45 | 0 | 0 | 0 | 33.47 | 0
[5 empty] | 5-20 мин | 0 | 0 | 0 | 0 | 0.45 | 0.45 | 0.45 | 0.45 | 33.92 | 33.92
[5 empty] | всего | 0 | 0 | 0 | 0 | 0.45 | 0 | 0 | 0 | 33.47 | 0
[5 empty] | всего | 0 | 0 | 0 | 0 | 0.45 | 0.45 | 0.45 | 0.45 | 33.92 | 33.92
[5 empty] | всего по ДУ | 0 | 0 | 0 | 0 | 0 | 0 | 0 | 0 | 0 | 0
[5 empty] | всего по ДУ | 0 | 0 | 0 | 0 | 0 | 0 | 0 | 0 | 0 | 0
Быкова 2026

## ГВО 18
ГРАФИК
временного отключения потребления на 2013/2014гг.
по Филиалу ОАО «МРСК Северо-Запада» «Колэнерго» на территории Мурманской области
18-00
№ п/п | Потребитель1 | Наименование подстанции | Наименование фидера | способ ввода отключения по графику2 | время отключения3 | очереди ограничения, МВт
[6 empty] | I | II | III | IV | V | VI | VII | VIII | IX | X
1 | 2 | 3 | 4 | 5 | 6 | 7 | 8 | 9 | 10 | 11 | 12 | 13 | 14 | 15 | 16 | 17 | 18 | 19
1 | ОАО "Инвест Проект Лимитед" | ПС-5 | ф-29/1 | ОВБ потребителя | 30 | [6 empty] | 0.25 |  |  |  | 0.25 |  | 2
2 | ОАО "Мурманский морской рыбный порт" (ММРП ) | ПС-5, ПС-57 | ф-15,22,28 в сетях, ф-16,9,18 в сетях | ОП п | 30 | [6 empty] | 4.2 |  |  |  | 4.2 |  | 4.16
3 | ООО "Мурманская судоверфь-Энергоцех" | ПС-57 | ф-11,12 | ДУ | 5 | [6 empty] | 0.96 |  |  |  | 0.96 |  | 2.5
4 | ОАО "Мурманская горэлектросеть" (г.Мурманск) ОАО МОЭСК | ПС-57 | ф-22 | ДУ | 5 | [7 empty] | 0.15 |  |  | 0.15 |  | 0.5
5 | ОАО "Мурманская горэлектросеть" (г.Мурманск) ОАО МОЭСК | ПС-64 | ф-9 | ОВБ СЭС | 45 | [6 empty] | 0.45 |  |  |  | 0.45 |  | 0.8
6 | ОАО "Мурманская горэлектросеть" (г.Мурманск) ОАО МОЭСК | ПС-341 | ф-19 | ОВБ СЭС | 45 | [6 empty] | 1.6 |  |  |  | 1.6 |  | 2
7 | ОАО "Мурманская горэлектросеть" (г.Мурманск) ОАО МОЭСК | ПС-335 | ф-4,8,19 | ОВБ СЭС | 45 | [7 empty] | 3.67 |  |  | 3.67 |  | 6
8 | ОАО "Мурманская горэлектросеть" (г.Мурманск) ОАО МОЭСК | ПС-4 | ф-12,33,35 | ОВБ СЭС | 45 | [6 empty] | 1.07 |  |  |  | 1.07 |  | 1.5
9 | ОАО "Мурманская горэлектросеть" (г.Мурманск) ОАО МОЭСК | ПС-400 | ф-13,20 | ОВБ СЭС | 45 | [6 empty] | 2.9 |  |  |  | 2.9 |  | 3.5
10 | ОАО "Мурманская горэлектросеть" (г.Мурманск) ОАО МОЭСК | ПС-338 | ф-3,24,21,16,4,11 | ОВБ СЭС | 45 | [6 empty] | 3.72 |  |  |  | 3.72 |  | 5.6
11 | ОАО "Мурманская горэлектросеть" (г.Мурманск) ОАО МОЭСК | ПС-302 | ф-5 | ОВБ СЭС | 45 | [7 empty] | 0.12 |  |  | 0.12 |  | 0.6
12 | ОАО "Мурманская горэлектросеть" (г.Мурманск) ОАО МОЭСК | ПС-389 | ф-35 | ОВБ СЭС | 45 | [9 empty] | 1.8 | 1.8 |  | 2.4
13 | ОАО "Мурманский морской торговый порт" | ПС-301 | ф-19 (ТП 20), 44 (ТП ФТП) в сетях | ОВБп | 20 |  |  |  | 0.92 | [6 empty] | 0.92 |  | 1.95
14 | Филиал "35 СРЗ" ОАО "ЦС""Звездочка" | ПС-388 ПС-306 | ф-8,9 в сетях ф-29,31,32 в сетях | ОВБп | 40 | [7 empty] | 2.3 |  |  | 2.3 |  | 3
15 | ООО "Свинокомплекс Пригородный" | ПС-108 | ф-10,17,21,24 | ДУ | 5 | [6 empty] | 0 |  |  |  | 0 |  | 2.5
16 | ООО "Кольская тепловая компания" | ПС-417 ПС-320 | ф3,4,7,8 (РП-17) ф3,8 (РП-3) | ОВБ СЭС | 30 | [7 empty] | 0 |  |  | 0 |  | 4
17 | РЭС "Североморский" филиала "Кольский" ОАО "Оборонэнерго" | ПС-2 | ф-14,38,22 | ОП ПС-2 | 5 | [8 empty] | 1.37 |  | 1.37 |  | 2
18 |  | ПС-2 | ф-34,9,4,24,230 | ОВБ п | 30 | [8 empty] | 4.29 |  | 4.29 |  | 2
19 |  | ПС-319 | ф-4 | ОВБ п | 40 | [5 empty] | 0.3 |  |  |  |  | 0.3 |  | 0.5
20 |  | ПС-56 | ф-4 | ОП ПС-2 | 5 | [5 empty] | 0.1 |  |  |  |  | 0.1 |  | 0.2
21 |  | ПС-326 | ф-10,14,15,19,24 | ОП ПС-2 | 10 | [9 empty] | 0.4 | 0.4 |  | 3
22 | РЭС "Александровский" филиала "Кольский" ОАО "Оборонэнерго" | ТЦ-302, ТЦ-640, ТП-9, КТП-82, КТП-81,ТП-23 | 35, 6кВ в сетях | ОП ОВБ п | 30 | [6 empty] | 1.782 | 0.359 | 0.39 | 0.57 | 3.101 |  | 2.85
23 | Головной филиал СРЗ «Нерпа» ОАО «ЦС" «Звездочка» | ПС-29 | ф-15,19,25,27, 20,26,28,30, в сетях | ОВБп | 15 | [9 empty] | 1.2 | 1.2 |  | 1.2
24 | УМПП "Горэлектросеть" ЗАТО г.Александровск | ПС-387 | ф-17,18 | ОВБп | 20 | [9 empty] | 1 | 1 |  | 1
25 |  |  | ф-15 | ОВБп | 20 | [9 empty] | 1.41 | 1.41 |  | 1.5
26 | Заполярнинский район МГЭС ОАО МОЭСК | ПС-20 | ф-22,33 | ОВБп | 30 | [9 empty] | 0.65 | 0.65 |  | 1
27 | Заполярнинский район МГЭС ОАО МОЭСК | ПС-52 | ф-74,61,76,73 в сетях | ОВБп | 40 | [7 empty] | 3.21 |  |  | 3.21 |  | 5
28 | ОАО "Кольская ГМК" пл. Заполярный-Никель | ПС-21 | ф-18 | ОП СЭС | 5 |  |  |  | 0 | [6 empty] | 0 |  | 0.2
29 | ОАО "Кольская ГМК" пл. Заполярный-Никель | ТП-94 КГМК от ПС-20а | ЭП №4 (М-82 от ПС-20А) | ОВБ КГМК | 5 | 35 | [9 empty] | 35 |  | 40
30 | ОАО "Кольская ГМК" пл. Заполярный-Никель | ТП-93 КГМК от ПС-20а | ЭП №3 (М-81 от ПС-20А) | ОВБ КГМК | 5 |  | 35 | [8 empty] | 35 |  | 40
31 | ОАО "Кольская ГМК" пл.Мончегорск | РП-8 КГМК от ПС-11А | ЭП №1 ф-1 РП-8 (Ф22,21 от ПС-11А) | ОВБ КГМК | 20 |  |  | 0 | [7 empty] | 0 |  | 12.5
32 |  |  | ЭП№2 ф-16 РП-8 (Ф-22,21 от ПС-11А) | ОВБ КГМК | 20 |  |  | 0 | [7 empty] | 0 |  | 9
33 |  | ПС-11Б | Ф22 в сетях КГМК (ЭП №3 РКЗ) | ОП КГМК | 20 |  |  | 8.5 | [7 empty] | 8.5 |  | 15
34 |  |  | Ф35 в сетях КГМК (миксер №3) | ОП КГМК | 20 |  |  | 0.1 | [7 empty] | 0.1 |  | 1.6
35 | ОАО "Кольская ГМК" пл.Мончегорск | 11А РП-12 | ф-8,54 (РП-12) | ОП КГМК | 20 |  |  | 0.2 | [7 empty] | 0.2 |  | 1.4
36 | ОАО "Кольская ГМК" пл.Мончегорск | ПС-11Д (РП-36) | ф-15 (РП-36), ф-22 (РП-36) | ОП КГМК | 20 |  |  |  | 0 | 0 | [5 empty] | 0 |  | 1.4
37 | ОАО "Олкон" | ПС-30 | ф-31 | ОВБ ЦЭС | 10 |  |  |  | 2.7 | [6 empty] | 2.7 |  | 4.1
38 |  |  | ф-43(Nрезерв) |  | 10 | [10 empty] | 0 |  | 0
39 |  |  | ф-46(Nрезерв) |  | 10 | [10 empty] | 0 |  | 0
40 |  |  | ШП-2 |  | 10 |  |  |  | 10.5 | [6 empty] | 10.5 |  | 9
41 |  | ПС-68 | л-93,л-97№1,Т-1 ТП-7 | ОВБ п | 30 |  |  |  | 0.45 | [6 empty] | 0.45 |  | 0.5
42 |  | ПС-67 | Л-64,65,58, КВ-2,ЭД-1 | ОВБ п | 30 |  |  |  |  | 0.123 | [5 empty] | 0.123 |  | 0.8
43 | ОАО "Оленегорский Механический Завод" | ПС-96 | ф-3,4,7,8,24,25 | ОВБ ЦЭС | 40 |  |  |  | 0.15 | [6 empty] | 0.15 |  | 5.5
44 | ОАО "Мончегорские электрические сети" | ПС-370,11Б | в сетях | ОВБп | 40 |  |  |  | 0.6 | 1.33 | 1.06 |  |  |  |  | 2.99 |  | 4.5
45 | МБУ "СЕЗ МО сп Пушной" | ПС-54 | ф-13 | ОП ПС-54 | 15 |  |  |  | 0 | [6 empty] | 0 |  | 0
46 | ООО "ЛГОК" | ПС-31 | ф-12 | ОВБ ЦЭС | 5 |  |  |  | 0 | [6 empty] | 0 |  | 1.5
47 | ЗАО "Северо -Западная Фосфорная Компания" | ПС -150 кВ "Олений ручей" | сеть потребителя (по ОЛ-195, 196) | ОВБп | 30 | [5 empty] | 5.4 |  |  |  |  | 5.4 |  | 10
48 | ОАО "Апатит" | ПС-38,39,90 Апатит | Промплощадки | ОВБп | 30 |  |  |  |  | 11.08 | 16.88 | 5.9 | 7 |  |  | 40.86 |  | 85
49 | МУП "Кировская городская электрическая сеть" | ПС-15 | ф-14 | ОП п | 15 |  |  |  | 0.62 | [6 empty] | 0.62 |  | 0.69
50 | МУП "АЭСК" | ПС-24 | ф-1А, 4, 5, 10, 17, 18, 19, 20, 24 | ОВБ ЦЭС | 15 |  |  |  |  | 4 | [5 empty] | 4 |  | 4 |  | отключение фидеров до набора величины
51 | Кольская АЭС | КАЭС | электрокотельная (сеть потребителя) | ОП КАЭС | 5 |  |  |  | 0 | [6 empty] | 0 |  | 14
52 | МУП г.Полярные Зори "ТС Африканда" | ПС-106 | ф-16,23 | ДД | 20 |  |  |  |  | 0 | [5 empty] | 0 |  | 3
53 | ОАО "Электросети" ОАО МОЭСК | ПС-69 | ф-2,22 в сетях | ОВБп | 20 |  |  |  |  | 0.44 | [5 empty] | 0.44 |  | 1.25
54 | ОАО "Электросети" ОАО МОЭСК | ПС-106 | ф-25 в сетях | ОВБп | 20 |  |  |  |  | 0.27 | [5 empty] | 0.27 |  | 0.7
55 | ОАО "Ковдорский ГОК" | ПС-40А | ф-6,16,20,58,57,25,39 | ОП ЦЭС | 15 | [8 empty] | 33.47 |  | 33.47 |  | 35
56 | ОАО "Ковдорслюда" | ПС-40А ПС-41А | ф-21,23,40,44 ф-22,25 | ОВБп | 20 |  |  |  |  | 0.65 | [5 empty] | 0.65 |  | 2.4
57 | филиал ОАО "СУАЛ" КАЗ-СУАЛ | ГЭС-3 | КПП-1,КПП-2 в сетях | ОП КАЗ | 20 | [9 empty] | 19.5 | 19.5 |  | 19.5
58 | ОАО "Кандалакшская горэлектросеть" ОАО МОЭСК | ПС-18,18А | ф- в сетях | ОВБп | 30 | [9 empty] | 1.5 | 1.5 |  | 6
59 |  | ПС-19 | ф-10 в сетях | ОВБп | 30 | [9 empty] | 0.34 | 0.34 |  | 3
60 |  |  |  | ИТОГО(по очередям) |  | 35 | 35 | 8.8 | 15.94 | 17.893 | 23.74 | 22.832 | 16.809 | 39.52 | 28.37
61 | #REF! |  |  |  | до 5 мин | 35 | 35 | 0 | 0 | 0 | 0.1 | 0.96 | 0.15 | 1.37 | 0
|  |  |  | ИТОГО | до 5 мин | 35 | 70 | 70 | 70 | 70 | 70.1 | 71.06 | 71.21 | 72.58 | 72.58
62 | #REF! |  |  |  | 5- 20 мин | 0 | 0 | 8.8 | 14.74 | 5.36 | 0 | 0 | 0 | 33.47 | 23.51
[5 empty] | 5- 20 мин | 0 | 0 | 8.8 | 23.54 | 28.9 | 28.9 | 28.9 | 28.9 | 62.37 | 85.88
| #REF! |  |  |  | 20- 60 мин | 0 | 0 | 0 | 1.2 | 12.533 | 23.64 | 21.872 | 16.659 | 4.68 | 4.86
[5 empty] | всего | 35 | 70 | 78.8 | 94.74 | 112.633 | 136.373 | 159.205 | 176.014 | 215.534 | 243.904 |  |  | 242.8 | 256.6
64 | #REF! |  |  |  | всего по ДУ | 0 | 0 | 0 | 0 | 0 | 0 | 0.96 | 0.15 | 0 | 0
[5 empty] | всего по ДУ | 0 | 0 | 0 | 0 | 0 | 0 | 0.96 | 1.11 | 1.11 | 1.11
65 | #REF! |  |  | ИТОГО (нарастающий) |  | 35 | 70 | 78.8 | 94.74 | 112.633 | 136.373 | 159.205 | 176.014 | 215.534 | 243.904
66 |  |  |  |  | задание | 39.48 | 39.48 | 39.48 | 39.48 | 39.48 | 39.48 | 39.48 | 39.48 | 39.48 | 39.48
67 | [5 empty] | 4.48 | 4.48 | 30.68 | 23.54 | 21.587 | 15.74 | 16.648 | 22.671 | -0.04 | 11.11
69 | по северному, северо - западному району Мурманской области |  |  |  | до 5 мин | 35 | 35 | 0 | 0 | 0 | 0.1 | 0.96 | 0.15 | 1.37 | 0
| по северному, северо - западному району Мурманской области |  |  |  | до 5 мин | 35 | 70 | 70 | 70 | 70 | 70.1 | 71.06 | 71.21 | 72.58 | 72.58
70 |  |  |  |  | 5-20 мин | 0 | 0 | 0 | 0.92 | 0 | 0 | 0 | 0 | 0 | 4.01
[5 empty] | 5-20 мин | 0 | 0 | 0 | 0.92 | 0.92 | 0.92 | 0.92 | 0.92 | 0.92 | 4.93
71 |  |  |  |  | всего | 35 | 35 | 0 | 0.92 | 0 | 0.4 | 16.932 | 9.809 | 6.05 | 7.03
[5 empty] | всего | 35 | 70 | 70 | 70.92 | 70.92 | 71.32 | 88.252 | 98.061 | 104.111 | 111.141
72 |  |  |  |  | всего по ДУ | 0 | 0 | 0 | 0 | 0 | 0 | 0.96 | 0.15 | 0 | 0
[5 empty] | всего по ДУ | 0 | 0 | 0 | 0 | 0 | 0 | 0.96 | 1.11 | 1.11 | 1.11
| по району г.Ковдора Мурманской области |  |  |  | до 5 мин | 0 | 0 | 0 | 0 | 0 | 0 | 0 | 0 | 0 | 0
| по району г.Ковдора Мурманской области |  |  |  | до 5 мин | 0 | 0 | 0 | 0 | 0 | 0 | 0 | 0 | 0 | 0
[5 empty] | 5-20 мин | 0 | 0 | 0 | 0 | 0.65 | 0 | 0 | 0 | 33.47 | 0
[5 empty] | 5-20 мин | 0 | 0 | 0 | 0 | 0.65 | 0.65 | 0.65 | 0.65 | 34.12 | 34.12
[5 empty] | всего | 0 | 0 | 0 | 0 | 0.65 | 0 | 0 | 0 | 33.47 | 0
[5 empty] | всего | 0 | 0 | 0 | 0 | 0.65 | 0.65 | 0.65 | 0.65 | 34.12 | 34.12
[5 empty] | всего по ДУ | 0 | 0 | 0 | 0 | 0 | 0 | 0 | 0 | 0 | 0
[5 empty] | всего по ДУ | 0 | 0 | 0 | 0 | 0 | 0 | 0 | 0 | 0 | 0
Быкова 2026

## ГВО 19
ГРАФИК
временного отключения потребления на 2013/2014гг.
по Филиалу ОАО «МРСК Северо-Запада» «Колэнерго» на территории Мурманской области
19-00
№ п/п | Потребитель1 | Наименование подстанции | Наименование фидера | способ ввода отключения по графику2 | время отключения3 | очереди ограничения, МВт
[6 empty] | I | II | III | IV | V | VI | VII | VIII | IX | X
1 | 2 | 3 | 4 | 5 | 6 | 7 | 8 | 9 | 10 | 11 | 12 | 13 | 14 | 15 | 16 | 17 | 18 | 19
1 | ОАО "Инвест Проект Лимитед" | ПС-5 | ф-29/1 | ОВБ потребителя | 30 | [6 empty] | 0.2 |  |  |  | 0.2 |  | 2
2 | ОАО "Мурманский морской рыбный порт" (ММРП ) | ПС-5, ПС-57 | ф-15,22,28 в сетях, ф-16,9,18 в сетях | ОП п | 30 | [6 empty] | 4.2 |  |  |  | 4.2 |  | 4.16
3 | ООО "Мурманская судоверфь-Энергоцех" | ПС-57 | ф-11,12 | ДУ | 5 | [6 empty] | 0.72 |  |  |  | 0.72 |  | 2.5
4 | ОАО "Мурманская горэлектросеть" (г.Мурманск) ОАО МОЭСК | ПС-57 | ф-22 | ДУ | 5 | [7 empty] | 0.12 |  |  | 0.12 |  | 0.5
5 | ОАО "Мурманская горэлектросеть" (г.Мурманск) ОАО МОЭСК | ПС-64 | ф-9 | ОВБ СЭС | 45 | [6 empty] | 0.44 |  |  |  | 0.44 |  | 0.8
6 | ОАО "Мурманская горэлектросеть" (г.Мурманск) ОАО МОЭСК | ПС-341 | ф-19 | ОВБ СЭС | 45 | [6 empty] | 1.52 |  |  |  | 1.52 |  | 2
7 | ОАО "Мурманская горэлектросеть" (г.Мурманск) ОАО МОЭСК | ПС-335 | ф-4,8,19 | ОВБ СЭС | 45 | [7 empty] | 3.74 |  |  | 3.74 |  | 6
8 | ОАО "Мурманская горэлектросеть" (г.Мурманск) ОАО МОЭСК | ПС-4 | ф-12,33,35 | ОВБ СЭС | 45 | [6 empty] | 1.3 |  |  |  | 1.3 |  | 1.5
9 | ОАО "Мурманская горэлектросеть" (г.Мурманск) ОАО МОЭСК | ПС-400 | ф-13,20 | ОВБ СЭС | 45 | [6 empty] | 3.1 |  |  |  | 3.1 |  | 3.5
10 | ОАО "Мурманская горэлектросеть" (г.Мурманск) ОАО МОЭСК | ПС-338 | ф-3,24,21,16,4,11 | ОВБ СЭС | 45 | [6 empty] | 3.72 |  |  |  | 3.72 |  | 5.6
11 | ОАО "Мурманская горэлектросеть" (г.Мурманск) ОАО МОЭСК | ПС-302 | ф-5 | ОВБ СЭС | 45 | [7 empty] | 0.1 |  |  | 0.1 |  | 0.6
12 | ОАО "Мурманская горэлектросеть" (г.Мурманск) ОАО МОЭСК | ПС-389 | ф-35 | ОВБ СЭС | 45 | [9 empty] | 1.8 | 1.8 |  | 2.4
13 | ОАО "Мурманский морской торговый порт" | ПС-301 | ф-19 (ТП 20), 44 (ТП ФТП) в сетях | ОВБп | 20 |  |  |  | 0.59 | [6 empty] | 0.59 |  | 1.95
14 | Филиал "35 СРЗ" ОАО "ЦС""Звездочка" | ПС-388 ПС-306 | ф-8,9 в сетях ф-29,31,32 в сетях | ОВБп | 40 | [7 empty] | 2.4 |  |  | 2.4 |  | 3
15 | ООО "Свинокомплекс Пригородный" | ПС-108 | ф-10,17,21,24 | ДУ | 5 | [6 empty] | 0 |  |  |  | 0 |  | 2.5
16 | ООО "Кольская тепловая компания" | ПС-417 ПС-320 | ф3,4,7,8 (РП-17) ф3,8 (РП-3) | ОВБ СЭС | 30 | [7 empty] | 0 |  |  | 0 |  | 4
17 | РЭС "Североморский" филиала "Кольский" ОАО "Оборонэнерго" | ПС-2 | ф-14,38,22 | ОП ПС-2 | 5 | [8 empty] | 1.39 |  | 1.39 |  | 2
18 |  | ПС-2 | ф-34,9,4,24,230 | ОВБ п | 30 | [8 empty] | 4.44 |  | 4.44 |  | 2
19 |  | ПС-319 | ф-4 | ОВБ п | 40 | [5 empty] | 0.35 |  |  |  |  | 0.35 |  | 0.5
20 |  | ПС-56 | ф-4 | ОП ПС-2 | 5 | [5 empty] | 0.1 |  |  |  |  | 0.1 |  | 0.2
21 |  | ПС-326 | ф-10,14,15,19,24 | ОП ПС-2 | 10 | [9 empty] | 0.45 | 0.45 |  | 3
22 | РЭС "Александровский" филиала "Кольский" ОАО "Оборонэнерго" | ТЦ-302, ТЦ-640, ТП-9, КТП-82, КТП-81,ТП-23 | 35, 6кВ в сетях | ОП ОВБ п | 30 | [6 empty] | 1.96 | 0.339 | 0.58 | 0.57 | 3.449 |  | 2.85
23 | Головной филиал СРЗ «Нерпа» ОАО «ЦС" «Звездочка» | ПС-29 | ф-15,19,25,27, 20,26,28,30, в сетях | ОВБп | 15 | [9 empty] | 1.2 | 1.2 |  | 1.2
24 | УМПП "Горэлектросеть" ЗАТО г.Александровск | ПС-387 | ф-17,18 | ОВБп | 20 | [9 empty] | 1 | 1 |  | 1
25 |  |  | ф-15 | ОВБп | 20 | [9 empty] | 1.4 | 1.4 |  | 1.5
26 | Заполярнинский район МГЭС ОАО МОЭСК | ПС-20 | ф-22,33 | ОВБп | 30 | [9 empty] | 0.67 | 0.67 |  | 1
27 | Заполярнинский район МГЭС ОАО МОЭСК | ПС-52 | ф-74,61,76,73 в сетях | ОВБп | 40 | [7 empty] | 3.14 |  |  | 3.14 |  | 5
28 | ОАО "Кольская ГМК" пл. Заполярный-Никель | ПС-21 | ф-18 | ОП СЭС | 5 |  |  |  | 0 | [6 empty] | 0 |  | 0.2
29 | ОАО "Кольская ГМК" пл. Заполярный-Никель | ТП-94 КГМК от ПС-20а | ЭП №4 (М-82 от ПС-20А) | ОВБ КГМК | 5 | 35 | [9 empty] | 35 |  | 40
30 | ОАО "Кольская ГМК" пл. Заполярный-Никель | ТП-93 КГМК от ПС-20а | ЭП №3 (М-81 от ПС-20А) | ОВБ КГМК | 5 |  | 35 | [8 empty] | 35 |  | 40
31 | ОАО "Кольская ГМК" пл.Мончегорск | РП-8 КГМК от ПС-11А | ЭП №1 ф-1 РП-8 (Ф22,21 от ПС-11А) | ОВБ КГМК | 20 |  |  | 0 | [7 empty] | 0 |  | 12.5
32 |  |  | ЭП№2 ф-16 РП-8 (Ф-22,21 от ПС-11А) | ОВБ КГМК | 20 |  |  | 0 | [7 empty] | 0 |  | 9
33 |  | ПС-11Б | Ф22 в сетях КГМК (ЭП №3 РКЗ) | ОП КГМК | 20 |  |  | 11 | [7 empty] | 11 |  | 15
34 |  |  | Ф35 в сетях КГМК (миксер №3) | ОП КГМК | 20 |  |  | 0.12 | [7 empty] | 0.12 |  | 1.6
35 | ОАО "Кольская ГМК" пл.Мончегорск | 11А РП-12 | ф-8,54 (РП-12) | ОП КГМК | 20 |  |  | 0.2 | [7 empty] | 0.2 |  | 1.4
36 | ОАО "Кольская ГМК" пл.Мончегорск | ПС-11Д (РП-36) | ф-15 (РП-36), ф-22 (РП-36) | ОП КГМК | 20 |  |  |  | 0 | 0 | [5 empty] | 0 |  | 1.4
37 | ОАО "Олкон" | ПС-30 | ф-31 | ОВБ ЦЭС | 10 |  |  |  | 3.07 | [6 empty] | 3.07 |  | 4.1
38 |  |  | ф-43(Nрезерв) |  | 10 | [10 empty] | 0 |  | 0
39 |  |  | ф-46(Nрезерв) |  | 10 | [10 empty] | 0 |  | 0
40 |  |  | ШП-2 |  | 10 |  |  |  | 10.5 | [6 empty] | 10.5 |  | 9
41 |  | ПС-68 | л-93,л-97№1,Т-1 ТП-7 | ОВБ п | 30 |  |  |  | 0.45 | [6 empty] | 0.45 |  | 0.5
42 |  | ПС-67 | Л-64,65,58, КВ-2,ЭД-1 | ОВБ п | 30 |  |  |  |  | 0.17 | [5 empty] | 0.17 |  | 0.8
43 | ОАО "Оленегорский Механический Завод" | ПС-96 | ф-3,4,7,8,24,25 | ОВБ ЦЭС | 40 |  |  |  | 0.8 | [6 empty] | 0.8 |  | 5.5
44 | ОАО "Мончегорские электрические сети" | ПС-370,11Б | в сетях | ОВБп | 40 |  |  |  | 0.64 | 1.28 | 1.16 |  |  |  |  | 3.08 |  | 4.5
45 | МБУ "СЕЗ МО сп Пушной" | ПС-54 | ф-13 | ОП ПС-54 | 15 |  |  |  | 0 | [6 empty] | 0 |  | 0
46 | ООО "ЛГОК" | ПС-31 | ф-12 | ОВБ ЦЭС | 5 |  |  |  | 0 | [6 empty] | 0 |  | 1.5
47 | ЗАО "Северо -Западная Фосфорная Компания" | ПС -150 кВ "Олений ручей" | сеть потребителя (по ОЛ-195, 196) | ОВБп | 30 | [5 empty] | 5.4 |  |  |  |  | 5.4 |  | 10
48 | ОАО "Апатит" | ПС-38,39,90 Апатит | Промплощадки | ОВБп | 30 |  |  |  |  | 11.08 | 16.88 | 5.9 | 7 |  |  | 40.86 |  | 85
49 | МУП "Кировская городская электрическая сеть" | ПС-15 | ф-14 | ОП п | 15 |  |  |  | 0.6 | [6 empty] | 0.6 |  | 0.69
50 | МУП "АЭСК" | ПС-24 | ф-1А, 4, 5, 10, 17, 18, 19, 20, 24 | ОВБ ЦЭС | 15 |  |  |  |  | 4 | [5 empty] | 4 |  | 4 |  | отключение фидеров до набора величины
51 | Кольская АЭС | КАЭС | электрокотельная (сеть потребителя) | ОП КАЭС | 5 |  |  |  | 0 | [6 empty] | 0 |  | 14
52 | МУП г.Полярные Зори "ТС Африканда" | ПС-106 | ф-16,23 | ДД | 20 |  |  |  |  | 0 | [5 empty] | 0 |  | 3
53 | ОАО "Электросети" ОАО МОЭСК | ПС-69 | ф-2,22 в сетях | ОВБп | 20 |  |  |  |  | 0.43 | [5 empty] | 0.43 |  | 1.25
54 | ОАО "Электросети" ОАО МОЭСК | ПС-106 | ф-25 в сетях | ОВБп | 20 |  |  |  |  | 0.3 | [5 empty] | 0.3 |  | 0.7
55 | ОАО "Ковдорский ГОК" | ПС-40А | ф-6,16,20,58,57,25,39 | ОП ЦЭС | 15 | [8 empty] | 33.47 |  | 33.47 |  | 35
56 | ОАО "Ковдорслюда" | ПС-40А ПС-41А | ф-21,23,40,44 ф-22,25 | ОВБп | 20 |  |  |  |  | 0.65 | [5 empty] | 0.65 |  | 2.4
57 | филиал ОАО "СУАЛ" КАЗ-СУАЛ | ГЭС-3 | КПП-1,КПП-2 в сетях | ОП КАЗ | 20 | [9 empty] | 19.5 | 19.5 |  | 19.5
58 | ОАО "Кандалакшская горэлектросеть" ОАО МОЭСК | ПС-18,18А | ф- в сетях | ОВБп | 30 | [9 empty] | 1.5 | 1.5 |  | 6
59 |  | ПС-19 | ф-10 в сетях | ОВБп | 30 | [9 empty] | 0.3 | 0.3 |  | 3
60 |  |  |  | ИТОГО(по очередям) |  | 35 | 35 | 11.32 | 16.65 | 17.91 | 23.89 | 23.06 | 16.839 | 39.88 | 28.39
61 | #REF! |  |  |  | до 5 мин | 35 | 35 | 0 | 0 | 0 | 0.1 | 0.72 | 0.12 | 1.39 | 0
|  |  |  | ИТОГО | до 5 мин | 35 | 70 | 70 | 70 | 70 | 70.1 | 70.82 | 70.94 | 72.33 | 72.33
62 | #REF! |  |  |  | 5- 20 мин | 0 | 0 | 11.32 | 14.76 | 5.38 | 0 | 0 | 0 | 33.47 | 23.55
[5 empty] | 5- 20 мин | 0 | 0 | 11.32 | 26.08 | 31.46 | 31.46 | 31.46 | 31.46 | 64.93 | 88.48
| #REF! |  |  |  | 20- 60 мин | 0 | 0 | 0 | 1.89 | 12.53 | 23.79 | 22.34 | 16.719 | 5.02 | 4.84
[5 empty] | всего | 35 | 70 | 81.32 | 97.97 | 115.88 | 139.77 | 162.83 | 179.669 | 219.549 | 247.939 |  |  | 239.6 | 253.2
64 | #REF! |  |  |  | всего по ДУ | 0 | 0 | 0 | 0 | 0 | 0 | 0.72 | 0.12 | 0 | 0
[5 empty] | всего по ДУ | 0 | 0 | 0 | 0 | 0 | 0 | 0.72 | 0.84 | 0.84 | 0.84
65 | #REF! |  |  | ИТОГО (нарастающий) |  | 35 | 70 | 81.32 | 97.97 | 115.88 | 139.77 | 162.83 | 179.669 | 219.549 | 247.939
66 |  |  |  |  | задание | 39.48 | 39.48 | 39.48 | 39.48 | 39.48 | 39.48 | 39.48 | 39.48 | 39.48 | 39.48
67 | [5 empty] | 4.48 | 4.48 | 28.16 | 22.83 | 21.57 | 15.59 | 16.42 | 22.641 | -0.4 | 11.09
69 | по северному, северо - западному району Мурманской области |  |  |  | до 5 мин | 35 | 35 | 0 | 0 | 0 | 0.1 | 0.72 | 0.12 | 1.39 | 0
| по северному, северо - западному району Мурманской области |  |  |  | до 5 мин | 35 | 70 | 70 | 70 | 70 | 70.1 | 70.82 | 70.94 | 72.33 | 72.33
70 |  |  |  |  | 5-20 мин | 0 | 0 | 0 | 0.59 | 0 | 0 | 0 | 0 | 0 | 4.05
[5 empty] | 5-20 мин | 0 | 0 | 0 | 0.59 | 0.59 | 0.59 | 0.59 | 0.59 | 0.59 | 4.64
71 |  |  |  |  | всего | 35 | 35 | 0 | 0.59 | 0 | 0.45 | 17.16 | 9.839 | 6.41 | 7.09
[5 empty] | всего | 35 | 70 | 70 | 70.59 | 70.59 | 71.04 | 88.2 | 98.039 | 104.449 | 111.539
72 |  |  |  |  | всего по ДУ | 0 | 0 | 0 | 0 | 0 | 0 | 0.72 | 0.12 | 0 | 0
[5 empty] | всего по ДУ | 0 | 0 | 0 | 0 | 0 | 0 | 0.72 | 0.84 | 0.84 | 0.84
| по району г.Ковдора Мурманской области |  |  |  | до 5 мин | 0 | 0 | 0 | 0 | 0 | 0 | 0 | 0 | 0 | 0
| по району г.Ковдора Мурманской области |  |  |  | до 5 мин | 0 | 0 | 0 | 0 | 0 | 0 | 0 | 0 | 0 | 0
[5 empty] | 5-20 мин | 0 | 0 | 0 | 0 | 0.65 | 0 | 0 | 0 | 33.47 | 0
[5 empty] | 5-20 мин | 0 | 0 | 0 | 0 | 0.65 | 0.65 | 0.65 | 0.65 | 34.12 | 34.12
[5 empty] | всего | 0 | 0 | 0 | 0 | 0.65 | 0 | 0 | 0 | 33.47 | 0
[5 empty] | всего | 0 | 0 | 0 | 0 | 0.65 | 0.65 | 0.65 | 0.65 | 34.12 | 34.12
[5 empty] | всего по ДУ | 0 | 0 | 0 | 0 | 0 | 0 | 0 | 0 | 0 | 0
[5 empty] | всего по ДУ | 0 | 0 | 0 | 0 | 0 | 0 | 0 | 0 | 0 | 0
Быкова 2026

## ГВО 20
ГРАФИК
временного отключения потребления на 2013/2014гг.
по Филиалу ОАО «МРСК Северо-Запада» «Колэнерго» на территории Мурманской области
20-00
№ п/п | Потребитель1 | Наименование подстанции | Наименование фидера | способ ввода отключения по графику2 | время отключения3 | очереди ограничения, МВт
[6 empty] | I | II | III | IV | V | VI | VII | VIII | IX | X
1 | 2 | 3 | 4 | 5 | 6 | 7 | 8 | 9 | 10 | 11 | 12 | 13 | 14 | 15 | 16 | 17 | 18 | 19
1 | ОАО "Инвест Проект Лимитед" | ПС-5 | ф-29/1 | ОВБ потребителя | 30 | [6 empty] | 0.23 |  |  |  | 0.23 |  | 2
2 | ОАО "Мурманский морской рыбный порт" (ММРП ) | ПС-5, ПС-57 | ф-15,22,28 в сетях, ф-16,9,18 в сетях | ОП п | 30 | [6 empty] | 4.2 |  |  |  | 4.2 |  | 4.16
3 | ООО "Мурманская судоверфь-Энергоцех" | ПС-57 | ф-11,12 | ДУ | 5 | [6 empty] | 1.2 |  |  |  | 1.2 |  | 2.5
4 | ОАО "Мурманская горэлектросеть" (г.Мурманск) ОАО МОЭСК | ПС-57 | ф-22 | ДУ | 5 | [7 empty] | 0.1 |  |  | 0.1 |  | 0.5
5 | ОАО "Мурманская горэлектросеть" (г.Мурманск) ОАО МОЭСК | ПС-64 | ф-9 | ОВБ СЭС | 45 | [6 empty] | 0.46 |  |  |  | 0.46 |  | 0.8
6 | ОАО "Мурманская горэлектросеть" (г.Мурманск) ОАО МОЭСК | ПС-341 | ф-19 | ОВБ СЭС | 45 | [6 empty] | 1.56 |  |  |  | 1.56 |  | 2
7 | ОАО "Мурманская горэлектросеть" (г.Мурманск) ОАО МОЭСК | ПС-335 | ф-4,8,19 | ОВБ СЭС | 45 | [7 empty] | 3.7 |  |  | 3.7 |  | 6
8 | ОАО "Мурманская горэлектросеть" (г.Мурманск) ОАО МОЭСК | ПС-4 | ф-12,33,35 | ОВБ СЭС | 45 | [6 empty] | 1.3 |  |  |  | 1.3 |  | 1.5
9 | ОАО "Мурманская горэлектросеть" (г.Мурманск) ОАО МОЭСК | ПС-400 | ф-13,20 | ОВБ СЭС | 45 | [6 empty] | 3.11 |  |  |  | 3.11 |  | 3.5
10 | ОАО "Мурманская горэлектросеть" (г.Мурманск) ОАО МОЭСК | ПС-338 | ф-3,24,21,16,4,11 | ОВБ СЭС | 45 | [6 empty] | 4 |  |  |  | 4 |  | 5.6
11 | ОАО "Мурманская горэлектросеть" (г.Мурманск) ОАО МОЭСК | ПС-302 | ф-5 | ОВБ СЭС | 45 | [7 empty] | 0.1 |  |  | 0.1 |  | 0.6
12 | ОАО "Мурманская горэлектросеть" (г.Мурманск) ОАО МОЭСК | ПС-389 | ф-35 | ОВБ СЭС | 45 | [9 empty] | 2.1 | 2.1 |  | 2.4
13 | ОАО "Мурманский морской торговый порт" | ПС-301 | ф-19 (ТП 20), 44 (ТП ФТП) в сетях | ОВБп | 20 |  |  |  | 0.27 | [6 empty] | 0.27 |  | 1.95
14 | Филиал "35 СРЗ" ОАО "ЦС""Звездочка" | ПС-388 ПС-306 | ф-8,9 в сетях ф-29,31,32 в сетях | ОВБп | 40 | [7 empty] | 2.39 |  |  | 2.39 |  | 3
15 | ООО "Свинокомплекс Пригородный" | ПС-108 | ф-10,17,21,24 | ДУ | 5 | [6 empty] | 0 |  |  |  | 0 |  | 2.5
16 | ООО "Кольская тепловая компания" | ПС-417 ПС-320 | ф3,4,7,8 (РП-17) ф3,8 (РП-3) | ОВБ СЭС | 30 | [7 empty] | 0 |  |  | 0 |  | 4
17 | РЭС "Североморский" филиала "Кольский" ОАО "Оборонэнерго" | ПС-2 | ф-14,38,22 | ОП ПС-2 | 5 | [8 empty] | 1.39 |  | 1.39 |  | 2
18 |  | ПС-2 | ф-34,9,4,24,230 | ОВБ п | 30 | [8 empty] | 4.41 |  | 4.41 |  | 2
19 |  | ПС-319 | ф-4 | ОВБ п | 40 | [5 empty] | 0.37 |  |  |  |  | 0.37 |  | 0.5
20 |  | ПС-56 | ф-4 | ОП ПС-2 | 5 | [5 empty] | 0.1 |  |  |  |  | 0.1 |  | 0.2
21 |  | ПС-326 | ф-10,14,15,19,24 | ОП ПС-2 | 10 | [9 empty] | 0.47 | 0.47 |  | 3
22 | РЭС "Александровский" филиала "Кольский" ОАО "Оборонэнерго" | ТЦ-302, ТЦ-640, ТП-9, КТП-82, КТП-81,ТП-23 | 35, 6кВ в сетях | ОП ОВБ п | 30 | [6 empty] | 2.02 | 0.291 | 0.58 | 0.76 | 3.651 |  | 2.85
23 | Головной филиал СРЗ «Нерпа» ОАО «ЦС" «Звездочка» | ПС-29 | ф-15,19,25,27, 20,26,28,30, в сетях | ОВБп | 15 | [9 empty] | 1.2 | 1.2 |  | 1.2
24 | УМПП "Горэлектросеть" ЗАТО г.Александровск | ПС-387 | ф-17,18 | ОВБп | 20 | [9 empty] | 1 | 1 |  | 1
25 |  |  | ф-15 | ОВБп | 20 | [9 empty] | 1.36 | 1.36 |  | 1.5
26 | Заполярнинский район МГЭС ОАО МОЭСК | ПС-20 | ф-22,33 | ОВБп | 30 | [9 empty] | 0.65 | 0.65 |  | 1
27 | Заполярнинский район МГЭС ОАО МОЭСК | ПС-52 | ф-74,61,76,73 в сетях | ОВБп | 40 | [7 empty] | 4.16 |  |  | 4.16 |  | 5
28 | ОАО "Кольская ГМК" пл. Заполярный-Никель | ПС-21 | ф-18 | ОП СЭС | 5 |  |  |  | 0 | [6 empty] | 0 |  | 0.2
29 | ОАО "Кольская ГМК" пл. Заполярный-Никель | ТП-94 КГМК от ПС-20а | ЭП №4 (М-82 от ПС-20А) | ОВБ КГМК | 5 | 0 | [9 empty] | 0 |  | 40
30 | ОАО "Кольская ГМК" пл. Заполярный-Никель | ТП-93 КГМК от ПС-20а | ЭП №3 (М-81 от ПС-20А) | ОВБ КГМК | 5 |  | 30 | [8 empty] | 30 |  | 40
31 | ОАО "Кольская ГМК" пл.Мончегорск | РП-8 КГМК от ПС-11А | ЭП №1 ф-1 РП-8 (Ф22,21 от ПС-11А) | ОВБ КГМК | 20 |  |  | 0 | [7 empty] | 0 |  | 12.5
32 |  |  | ЭП№2 ф-16 РП-8 (Ф-22,21 от ПС-11А) | ОВБ КГМК | 20 |  |  | 0 | [7 empty] | 0 |  | 9
33 |  | ПС-11Б | Ф22 в сетях КГМК (ЭП №3 РКЗ) | ОП КГМК | 20 |  |  | 10.84 | [7 empty] | 10.84 |  | 15
34 |  |  | Ф35 в сетях КГМК (миксер №3) | ОП КГМК | 20 |  |  | 0.12 | [7 empty] | 0.12 |  | 1.6
35 | ОАО "Кольская ГМК" пл.Мончегорск | 11А РП-12 | ф-8,54 (РП-12) | ОП КГМК | 20 |  |  | 0.2 | [7 empty] | 0.2 |  | 1.4
36 | ОАО "Кольская ГМК" пл.Мончегорск | ПС-11Д (РП-36) | ф-15 (РП-36), ф-22 (РП-36) | ОП КГМК | 20 |  |  |  | 0 | 0 | [5 empty] | 0 |  | 1.4
37 | ОАО "Олкон" | ПС-30 | ф-31 | ОВБ ЦЭС | 10 |  |  |  | 3.1 | [6 empty] | 3.1 |  | 4.1
38 |  |  | ф-43(Nрезерв) |  | 10 | [10 empty] | 0 |  | 0
39 |  |  | ф-46(Nрезерв) |  | 10 | [10 empty] | 0 |  | 0
40 |  |  | ШП-2 |  | 10 |  |  |  | 10.5 | [6 empty] | 10.5 |  | 9
41 |  | ПС-68 | л-93,л-97№1,Т-1 ТП-7 | ОВБ п | 30 |  |  |  | 0.45 | [6 empty] | 0.45 |  | 0.5
42 |  | ПС-67 | Л-64,65,58, КВ-2,ЭД-1 | ОВБ п | 30 |  |  |  |  | 0.12 | [5 empty] | 0.12 |  | 0.8
43 | ОАО "Оленегорский Механический Завод" | ПС-96 | ф-3,4,7,8,24,25 | ОВБ ЦЭС | 40 |  |  |  | 0.8 | [6 empty] | 0.8 |  | 5.5
44 | ОАО "Мончегорские электрические сети" | ПС-370,11Б | в сетях | ОВБп | 40 |  |  |  | 0.64 | 1.41 | 1.9 |  |  |  |  | 3.95 |  | 4.5
45 | МБУ "СЕЗ МО сп Пушной" | ПС-54 | ф-13 | ОП ПС-54 | 15 |  |  |  | 0 | [6 empty] | 0 |  | 0
46 | ООО "ЛГОК" | ПС-31 | ф-12 | ОВБ ЦЭС | 5 |  |  |  | 0 | [6 empty] | 0 |  | 1.5
47 | ЗАО "Северо -Западная Фосфорная Компания" | ПС -150 кВ "Олений ручей" | сеть потребителя (по ОЛ-195, 196) | ОВБп | 30 | [5 empty] | 5.37 |  |  |  |  | 5.37 |  | 10
48 | ОАО "Апатит" | ПС-38,39,90 Апатит | Промплощадки | ОВБп | 30 |  |  |  |  | 11.08 | 16.88 | 5.9 | 7 |  |  | 40.86 |  | 85
49 | МУП "Кировская городская электрическая сеть" | ПС-15 | ф-14 | ОП п | 15 |  |  |  | 0.62 | [6 empty] | 0.62 |  | 0.69
50 | МУП "АЭСК" | ПС-24 | ф-1А, 4, 5, 10, 17, 18, 19, 20, 24 | ОВБ ЦЭС | 15 |  |  |  |  | 4 | [5 empty] | 4 |  | 4 |  | отключение фидеров до набора величины
51 | Кольская АЭС | КАЭС | электрокотельная (сеть потребителя) | ОП КАЭС | 5 |  |  |  | 0 | [6 empty] | 0 |  | 14
52 | МУП г.Полярные Зори "ТС Африканда" | ПС-106 | ф-16,23 | ДД | 20 |  |  |  |  | 0 | [5 empty] | 0 |  | 3
53 | ОАО "Электросети" ОАО МОЭСК | ПС-69 | ф-2,22 в сетях | ОВБп | 20 |  |  |  |  | 0.43 | [5 empty] | 0.43 |  | 1.25
54 | ОАО "Электросети" ОАО МОЭСК | ПС-106 | ф-25 в сетях | ОВБп | 20 |  |  |  |  | 0.3 | [5 empty] | 0.3 |  | 0.7
55 | ОАО "Ковдорский ГОК" | ПС-40А | ф-6,16,20,58,57,25,39 | ОП ЦЭС | 15 | [8 empty] | 33.47 |  | 33.47 |  | 35
56 | ОАО "Ковдорслюда" | ПС-40А ПС-41А | ф-21,23,40,44 ф-22,25 | ОВБп | 20 |  |  |  |  | 0.44 | [5 empty] | 0.44 |  | 2.4
57 | филиал ОАО "СУАЛ" КАЗ-СУАЛ | ГЭС-3 | КПП-1,КПП-2 в сетях | ОП КАЗ | 20 | [9 empty] | 19.5 | 19.5 |  | 19.5
58 | ОАО "Кандалакшская горэлектросеть" ОАО МОЭСК | ПС-18,18А | ф- в сетях | ОВБп | 30 | [9 empty] | 1.5 | 1.5 |  | 6
59 |  | ПС-19 | ф-10 в сетях | ОВБп | 30 | [9 empty] | 0.3 | 0.3 |  | 3
60 |  |  |  | ИТОГО(по очередям) |  | 0 | 30 | 11.16 | 16.38 | 17.78 | 24.62 | 23.98 | 17.741 | 39.85 | 28.84
61 | #REF! |  |  |  | до 5 мин | 0 | 30 | 0 | 0 | 0 | 0.1 | 1.2 | 0.1 | 1.39 | 0
|  |  |  | ИТОГО | до 5 мин | 0 | 30 | 30 | 30 | 30 | 30.1 | 31.3 | 31.4 | 32.79 | 32.79
62 | #REF! |  |  |  | 5- 20 мин | 0 | 0 | 11.16 | 14.49 | 5.17 | 0 | 0 | 0 | 33.47 | 23.53
[5 empty] | 5- 20 мин | 0 | 0 | 11.16 | 25.65 | 30.82 | 30.82 | 30.82 | 30.82 | 64.29 | 87.82
| #REF! |  |  |  | 20- 60 мин | 0 | 0 | 0 | 1.89 | 12.61 | 24.52 | 22.78 | 17.641 | 4.99 | 5.31
[5 empty] | всего | 0 | 30 | 41.16 | 57.54 | 75.32 | 99.94 | 123.92 | 141.661 | 181.511 | 210.351 |  |  | 230.4 | 244.2
64 | #REF! |  |  |  | всего по ДУ | 0 | 0 | 0 | 0 | 0 | 0 | 1.2 | 0.1 | 0 | 0
[5 empty] | всего по ДУ | 0 | 0 | 0 | 0 | 0 | 0 | 1.2 | 1.3 | 1.3 | 1.3
65 | #REF! |  |  | ИТОГО (нарастающий) |  | 0 | 30 | 41.16 | 57.54 | 75.32 | 99.94 | 123.92 | 141.661 | 181.511 | 210.351
66 |  |  |  |  | задание | 39.48 | 39.48 | 39.48 | 39.48 | 39.48 | 39.48 | 39.48 | 39.48 | 39.48 | 39.48
67 | [5 empty] | 39.48 | 9.48 | 28.32 | 23.1 | 21.7 | 14.86 | 15.5 | 21.739 | -0.37 | 10.64
69 | по северному, северо - западному району Мурманской области |  |  |  | до 5 мин | 0 | 30 | 0 | 0 | 0 | 0.1 | 1.2 | 0.1 | 1.39 | 0
| по северному, северо - западному району Мурманской области |  |  |  | до 5 мин | 0 | 30 | 30 | 30 | 30 | 30.1 | 31.3 | 31.4 | 32.79 | 32.79
70 |  |  |  |  | 5-20 мин | 0 | 0 | 0 | 0.27 | 0 | 0 | 0 | 0 | 0 | 4.03
[5 empty] | 5-20 мин | 0 | 0 | 0 | 0.27 | 0.27 | 0.27 | 0.27 | 0.27 | 0.27 | 4.3
71 |  |  |  |  | всего | 0 | 30 | 0 | 0.27 | 0 | 0.47 | 18.08 | 10.741 | 6.38 | 7.54
[5 empty] | всего | 0 | 30 | 30 | 30.27 | 30.27 | 30.74 | 48.82 | 59.561 | 65.941 | 73.481
72 |  |  |  |  | всего по ДУ | 0 | 0 | 0 | 0 | 0 | 0 | 1.2 | 0.1 | 0 | 0
[5 empty] | всего по ДУ | 0 | 0 | 0 | 0 | 0 | 0 | 1.2 | 1.3 | 1.3 | 1.3
| по району г.Ковдора Мурманской области |  |  |  | до 5 мин | 0 | 0 | 0 | 0 | 0 | 0 | 0 | 0 | 0 | 0
| по району г.Ковдора Мурманской области |  |  |  | до 5 мин | 0 | 0 | 0 | 0 | 0 | 0 | 0 | 0 | 0 | 0
[5 empty] | 5-20 мин | 0 | 0 | 0 | 0 | 0.44 | 0 | 0 | 0 | 33.47 | 0
[5 empty] | 5-20 мин | 0 | 0 | 0 | 0 | 0.44 | 0.44 | 0.44 | 0.44 | 33.91 | 33.91
[5 empty] | всего | 0 | 0 | 0 | 0 | 0.44 | 0 | 0 | 0 | 33.47 | 0
[5 empty] | всего | 0 | 0 | 0 | 0 | 0.44 | 0.44 | 0.44 | 0.44 | 33.91 | 33.91
[5 empty] | всего по ДУ | 0 | 0 | 0 | 0 | 0 | 0 | 0 | 0 | 0 | 0
[5 empty] | всего по ДУ | 0 | 0 | 0 | 0 | 0 | 0 | 0 | 0 | 0 | 0
Быкова 2026
Note on G36: Быкова Т.И.: данные КГМК, за 20ч отключена, по АСКУЭ Колэнергоза 20ч расход 17 МВТч

## ГВО 21
ГРАФИК
временного отключения потребления на 2013/2014гг.
по Филиалу ОАО «МРСК Северо-Запада» «Колэнерго» на территории Мурманской области
21-00
№ п/п | Потребитель1 | Наименование подстанции | Наименование фидера | способ ввода отключения по графику2 | время отключения3 | очереди ограничения, МВт
[6 empty] | I | II | III | IV | V | VI | VII | VIII | IX | X
1 | 2 | 3 | 4 | 5 | 6 | 7 | 8 | 9 | 10 | 11 | 12 | 13 | 14 | 15 | 16 | 17 | 18 | 19
1 | ОАО "Инвест Проект Лимитед" | ПС-5 | ф-29/1 | ОВБ потребителя | 30 | [6 empty] | 0.2 |  |  |  | 0.2 |  | 2
2 | ОАО "Мурманский морской рыбный порт" (ММРП ) | ПС-5, ПС-57 | ф-15,22,28 в сетях, ф-16,9,18 в сетях | ОП п | 30 | [6 empty] | 3.96 |  |  |  | 3.96 |  | 4.16
3 | ООО "Мурманская судоверфь-Энергоцех" | ПС-57 | ф-11,12 | ДУ | 5 | [6 empty] | 0.96 |  |  |  | 0.96 |  | 2.5
4 | ОАО "Мурманская горэлектросеть" (г.Мурманск) ОАО МОЭСК | ПС-57 | ф-22 | ДУ | 5 | [7 empty] | 0.1 |  |  | 0.1 |  | 0.5
5 | ОАО "Мурманская горэлектросеть" (г.Мурманск) ОАО МОЭСК | ПС-64 | ф-9 | ОВБ СЭС | 45 | [6 empty] | 0.45 |  |  |  | 0.45 |  | 0.8
6 | ОАО "Мурманская горэлектросеть" (г.Мурманск) ОАО МОЭСК | ПС-341 | ф-19 | ОВБ СЭС | 45 | [6 empty] | 1.6 |  |  |  | 1.6 |  | 2
7 | ОАО "Мурманская горэлектросеть" (г.Мурманск) ОАО МОЭСК | ПС-335 | ф-4,8,19 | ОВБ СЭС | 45 | [7 empty] | 3.6 |  |  | 3.6 |  | 6
8 | ОАО "Мурманская горэлектросеть" (г.Мурманск) ОАО МОЭСК | ПС-4 | ф-12,33,35 | ОВБ СЭС | 45 | [6 empty] | 1.3 |  |  |  | 1.3 |  | 1.5
9 | ОАО "Мурманская горэлектросеть" (г.Мурманск) ОАО МОЭСК | ПС-400 | ф-13,20 | ОВБ СЭС | 45 | [6 empty] | 4.1 |  |  |  | 4.1 |  | 3.5
10 | ОАО "Мурманская горэлектросеть" (г.Мурманск) ОАО МОЭСК | ПС-338 | ф-3,24,21,16,4,11 | ОВБ СЭС | 45 | [6 empty] | 5.6 |  |  |  | 5.6 |  | 5.6
11 | ОАО "Мурманская горэлектросеть" (г.Мурманск) ОАО МОЭСК | ПС-302 | ф-5 | ОВБ СЭС | 45 | [7 empty] | 0.1 |  |  | 0.1 |  | 0.6
12 | ОАО "Мурманская горэлектросеть" (г.Мурманск) ОАО МОЭСК | ПС-389 | ф-35 | ОВБ СЭС | 45 | [9 empty] | 2.23 | 2.23 |  | 2.4
13 | ОАО "Мурманский морской торговый порт" | ПС-301 | ф-19 (ТП 20), 44 (ТП ФТП) в сетях | ОВБп | 20 |  |  |  | 0.66 | [6 empty] | 0.66 |  | 1.95
14 | Филиал "35 СРЗ" ОАО "ЦС""Звездочка" | ПС-388 ПС-306 | ф-8,9 в сетях ф-29,31,32 в сетях | ОВБп | 40 | [7 empty] | 2.34 |  |  | 2.34 |  | 3
15 | ООО "Свинокомплекс Пригородный" | ПС-108 | ф-10,17,21,24 | ДУ | 5 | [6 empty] | 0 |  |  |  | 0 |  | 2.5
16 | ООО "Кольская тепловая компания" | ПС-417 ПС-320 | ф3,4,7,8 (РП-17) ф3,8 (РП-3) | ОВБ СЭС | 30 | [7 empty] | 0 |  |  | 0 |  | 4
17 | РЭС "Североморский" филиала "Кольский" ОАО "Оборонэнерго" | ПС-2 | ф-14,38,22 | ОП ПС-2 | 5 | [8 empty] | 1.4 |  | 1.4 |  | 2
18 |  | ПС-2 | ф-34,9,4,24,230 | ОВБ п | 30 | [8 empty] | 4.29 |  | 4.29 |  | 2
19 |  | ПС-319 | ф-4 | ОВБ п | 40 | [5 empty] | 0.36 |  |  |  |  | 0.36 |  | 0.5
20 |  | ПС-56 | ф-4 | ОП ПС-2 | 5 | [5 empty] | 0.1 |  |  |  |  | 0.1 |  | 0.2
21 |  | ПС-326 | ф-10,14,15,19,24 | ОП ПС-2 | 10 | [9 empty] | 0.46 | 0.46 |  | 3
22 | РЭС "Александровский" филиала "Кольский" ОАО "Оборонэнерго" | ТЦ-302, ТЦ-640, ТП-9, КТП-82, КТП-81,ТП-23 | 35, 6кВ в сетях | ОП ОВБ п | 30 | [6 empty] | 1.907 | 0.302 | 0.78 | 0.76 | 3.749 |  | 2.85
23 | Головной филиал СРЗ «Нерпа» ОАО «ЦС" «Звездочка» | ПС-29 | ф-15,19,25,27, 20,26,28,30, в сетях | ОВБп | 15 | [9 empty] | 1.2 | 1.2 |  | 1.2
24 | УМПП "Горэлектросеть" ЗАТО г.Александровск | ПС-387 | ф-17,18 | ОВБп | 20 | [9 empty] | 1 | 1 |  | 1
25 |  |  | ф-15 | ОВБп | 20 | [9 empty] | 1.36 | 1.36 |  | 1.5
26 | Заполярнинский район МГЭС ОАО МОЭСК | ПС-20 | ф-22,33 | ОВБп | 30 | [9 empty] | 0.64 | 0.64 |  | 1
27 | Заполярнинский район МГЭС ОАО МОЭСК | ПС-52 | ф-74,61,76,73 в сетях | ОВБп | 40 | [7 empty] | 3.32 |  |  | 3.32 |  | 5
28 | ОАО "Кольская ГМК" пл. Заполярный-Никель | ПС-21 | ф-18 | ОП СЭС | 5 |  |  |  | 0 | [6 empty] | 0 |  | 0.2
29 | ОАО "Кольская ГМК" пл. Заполярный-Никель | ТП-94 КГМК от ПС-20а | ЭП №4 (М-82 от ПС-20А) | ОВБ КГМК | 5 | 32 | [9 empty] | 32 |  | 40
30 | ОАО "Кольская ГМК" пл. Заполярный-Никель | ТП-93 КГМК от ПС-20а | ЭП №3 (М-81 от ПС-20А) | ОВБ КГМК | 5 |  | 31 | [8 empty] | 31 |  | 40
31 | ОАО "Кольская ГМК" пл.Мончегорск | РП-8 КГМК от ПС-11А | ЭП №1 ф-1 РП-8 (Ф22,21 от ПС-11А) | ОВБ КГМК | 20 |  |  | 0 | [7 empty] | 0 |  | 12.5
32 |  |  | ЭП№2 ф-16 РП-8 (Ф-22,21 от ПС-11А) | ОВБ КГМК | 20 |  |  | 0 | [7 empty] | 0 |  | 9
33 |  | ПС-11Б | Ф22 в сетях КГМК (ЭП №3 РКЗ) | ОП КГМК | 20 |  |  | 4.52 | [7 empty] | 4.52 |  | 15
34 |  |  | Ф35 в сетях КГМК (миксер №3) | ОП КГМК | 20 |  |  | 0.16 | [7 empty] | 0.16 |  | 1.6
35 | ОАО "Кольская ГМК" пл.Мончегорск | 11А РП-12 | ф-8,54 (РП-12) | ОП КГМК | 20 |  |  | 0.2 | [7 empty] | 0.2 |  | 1.4
36 | ОАО "Кольская ГМК" пл.Мончегорск | ПС-11Д (РП-36) | ф-15 (РП-36), ф-22 (РП-36) | ОП КГМК | 20 |  |  |  | 0 | 0 | [5 empty] | 0 |  | 1.4
37 | ОАО "Олкон" | ПС-30 | ф-31 | ОВБ ЦЭС | 10 |  |  |  | 3.1 | [6 empty] | 3.1 |  | 4.1
38 |  |  | ф-43(Nрезерв) |  | 10 | [10 empty] | 0 |  | 0
39 |  |  | ф-46(Nрезерв) |  | 10 | [10 empty] | 0 |  | 0
40 |  |  | ШП-2 |  | 10 |  |  |  | 10.5 | [6 empty] | 10.5 |  | 9
41 |  | ПС-68 | л-93,л-97№1,Т-1 ТП-7 | ОВБ п | 30 |  |  |  | 0.45 | [6 empty] | 0.45 |  | 0.5
42 |  | ПС-67 | Л-64,65,58, КВ-2,ЭД-1 | ОВБ п | 30 |  |  |  |  | 0.2 | [5 empty] | 0.2 |  | 0.8
43 | ОАО "Оленегорский Механический Завод" | ПС-96 | ф-3,4,7,8,24,25 | ОВБ ЦЭС | 40 |  |  |  | 0.6 | [6 empty] | 0.6 |  | 5.5
44 | ОАО "Мончегорские электрические сети" | ПС-370,11Б | в сетях | ОВБп | 40 |  |  |  | 0.65 | 1.41 | 1.24 |  |  |  |  | 3.3 |  | 4.5
45 | МБУ "СЕЗ МО сп Пушной" | ПС-54 | ф-13 | ОП ПС-54 | 15 |  |  |  | 0 | [6 empty] | 0 |  | 0
46 | ООО "ЛГОК" | ПС-31 | ф-12 | ОВБ ЦЭС | 5 |  |  |  | 0 | [6 empty] | 0 |  | 1.5
47 | ЗАО "Северо -Западная Фосфорная Компания" | ПС -150 кВ "Олений ручей" | сеть потребителя (по ОЛ-195, 196) | ОВБп | 30 | [5 empty] | 5.4 |  |  |  |  | 5.4 |  | 10
48 | ОАО "Апатит" | ПС-38,39,90 Апатит | Промплощадки | ОВБп | 30 |  |  |  |  | 11.08 | 16.88 | 5.9 | 7 |  |  | 40.86 |  | 85
49 | МУП "Кировская городская электрическая сеть" | ПС-15 | ф-14 | ОП п | 15 |  |  |  | 0.6 | [6 empty] | 0.6 |  | 0.69
50 | МУП "АЭСК" | ПС-24 | ф-1А, 4, 5, 10, 17, 18, 19, 20, 24 | ОВБ ЦЭС | 15 |  |  |  |  | 4 | [5 empty] | 4 |  | 4 |  | отключение фидеров до набора величины
51 | Кольская АЭС | КАЭС | электрокотельная (сеть потребителя) | ОП КАЭС | 5 |  |  |  | 0 | [6 empty] | 0 |  | 14
52 | МУП г.Полярные Зори "ТС Африканда" | ПС-106 | ф-16,23 | ДД | 20 |  |  |  |  | 0 | [5 empty] | 0 |  | 3
53 | ОАО "Электросети" ОАО МОЭСК | ПС-69 | ф-2,22 в сетях | ОВБп | 20 |  |  |  |  | 0.65 | [5 empty] | 0.65 |  | 1.25
54 | ОАО "Электросети" ОАО МОЭСК | ПС-106 | ф-25 в сетях | ОВБп | 20 |  |  |  |  | 0.32 | [5 empty] | 0.32 |  | 0.7
55 | ОАО "Ковдорский ГОК" | ПС-40А | ф-6,16,20,58,57,25,39 | ОП ЦЭС | 15 | [8 empty] | 33.83 |  | 33.83 |  | 35
56 | ОАО "Ковдорслюда" | ПС-40А ПС-41А | ф-21,23,40,44 ф-22,25 | ОВБп | 20 |  |  |  |  | 0.4 | [5 empty] | 0.4 |  | 2.4
57 | филиал ОАО "СУАЛ" КАЗ-СУАЛ | ГЭС-3 | КПП-1,КПП-2 в сетях | ОП КАЗ | 20 | [9 empty] | 19.5 | 19.5 |  | 19.5
58 | ОАО "Кандалакшская горэлектросеть" ОАО МОЭСК | ПС-18,18А | ф- в сетях | ОВБп | 30 | [9 empty] | 1.5 | 1.5 |  | 6
59 |  | ПС-19 | ф-10 в сетях | ОВБп | 30 | [9 empty] | 0.3 | 0.3 |  | 3
60 |  |  |  | ИТОГО(по очередям) |  | 32 | 31 | 4.88 | 16.56 | 18.06 | 23.98 | 25.977 | 16.762 | 40.3 | 28.95
61 | #REF! |  |  |  | до 5 мин | 32 | 31 | 0 | 0 | 0 | 0.1 | 0.96 | 0.1 | 1.4 | 0
|  |  |  | ИТОГО | до 5 мин | 32 | 63 | 63 | 63 | 63 | 63.1 | 64.06 | 64.16 | 65.56 | 65.56
62 | #REF! |  |  |  | 5- 20 мин | 0 | 0 | 4.88 | 14.86 | 5.37 | 0 | 0 | 0 | 33.83 | 23.52
[5 empty] | 5- 20 мин | 0 | 0 | 4.88 | 19.74 | 25.11 | 25.11 | 25.11 | 25.11 | 58.94 | 82.46
| #REF! |  |  |  | 20- 60 мин | 0 | 0 | 0 | 1.7 | 12.69 | 23.88 | 25.017 | 16.662 | 5.07 | 5.43
[5 empty] | всего | 32 | 63 | 67.88 | 84.44 | 102.5 | 126.48 | 152.457 | 169.219 | 209.519 | 238.469 |  |  | 238.8 | 252.6
64 | #REF! |  |  |  | всего по ДУ | 0 | 0 | 0 | 0 | 0 | 0 | 0.96 | 0.1 | 0 | 0
[5 empty] | всего по ДУ | 0 | 0 | 0 | 0 | 0 | 0 | 0.96 | 1.06 | 1.06 | 1.06
65 | #REF! |  |  | ИТОГО (нарастающий) |  | 32 | 63 | 67.88 | 84.44 | 102.5 | 126.48 | 152.457 | 169.219 | 209.519 | 238.469
66 |  |  |  |  | задание | 39.48 | 39.48 | 39.48 | 39.48 | 39.48 | 39.48 | 39.48 | 39.48 | 39.48 | 39.48
67 | [5 empty] | 7.48 | 8.48 | 34.6 | 22.92 | 21.42 | 15.5 | 13.503 | 22.718 | -0.82 | 10.53
69 | по северному, северо - западному району Мурманской области |  |  |  | до 5 мин | 32 | 31 | 0 | 0 | 0 | 0.1 | 0.96 | 0.1 | 1.4 | 0
| по северному, северо - западному району Мурманской области |  |  |  | до 5 мин | 32 | 63 | 63 | 63 | 63 | 63.1 | 64.06 | 64.16 | 65.56 | 65.56
70 |  |  |  |  | 5-20 мин | 0 | 0 | 0 | 0.66 | 0 | 0 | 0 | 0 | 0 | 4.02
[5 empty] | 5-20 мин | 0 | 0 | 0 | 0.66 | 0.66 | 0.66 | 0.66 | 0.66 | 0.66 | 4.68
71 |  |  |  |  | всего | 32 | 31 | 0 | 0.66 | 0 | 0.46 | 20.077 | 9.762 | 6.47 | 7.65
[5 empty] | всего | 32 | 63 | 63 | 63.66 | 63.66 | 64.12 | 84.197 | 93.959 | 100.429 | 108.079
72 |  |  |  |  | всего по ДУ | 0 | 0 | 0 | 0 | 0 | 0 | 0.96 | 0.1 | 0 | 0
[5 empty] | всего по ДУ | 0 | 0 | 0 | 0 | 0 | 0 | 0.96 | 1.06 | 1.06 | 1.06
| по району г.Ковдора Мурманской области |  |  |  | до 5 мин | 0 | 0 | 0 | 0 | 0 | 0 | 0 | 0 | 0 | 0
| по району г.Ковдора Мурманской области |  |  |  | до 5 мин | 0 | 0 | 0 | 0 | 0 | 0 | 0 | 0 | 0 | 0
[5 empty] | 5-20 мин | 0 | 0 | 0 | 0 | 0.4 | 0 | 0 | 0 | 33.83 | 0
[5 empty] | 5-20 мин | 0 | 0 | 0 | 0 | 0.4 | 0.4 | 0.4 | 0.4 | 34.23 | 34.23
[5 empty] | всего | 0 | 0 | 0 | 0 | 0.4 | 0 | 0 | 0 | 33.83 | 0
[5 empty] | всего | 0 | 0 | 0 | 0 | 0.4 | 0.4 | 0.4 | 0.4 | 34.23 | 34.23
[5 empty] | всего по ДУ | 0 | 0 | 0 | 0 | 0 | 0 | 0 | 0 | 0 | 0
[5 empty] | всего по ДУ | 0 | 0 | 0 | 0 | 0 | 0 | 0 | 0 | 0 | 0
Быкова 2026

## ГВО 22
ГРАФИК
временного отключения потребления на 2013/2014гг.
по Филиалу ОАО «МРСК Северо-Запада» «Колэнерго» на территории Мурманской области
22-00
№ п/п | Потребитель1 | Наименование подстанции | Наименование фидера | способ ввода отключения по графику2 | время отключения3 | очереди ограничения, МВт
[6 empty] | I | II | III | IV | V | VI | VII | VIII | IX | X
1 | 2 | 3 | 4 | 5 | 6 | 7 | 8 | 9 | 10 | 11 | 12 | 13 | 14 | 15 | 16 | 17 | 18 | 19
1 | ОАО "Инвест Проект Лимитед" | ПС-5 | ф-29/1 | ОВБ потребителя | 30 | [6 empty] | 0.2 |  |  |  | 0.2 |  | 2
2 | ОАО "Мурманский морской рыбный порт" (ММРП ) | ПС-5, ПС-57 | ф-15,22,28 в сетях, ф-16,9,18 в сетях | ОП п | 30 | [6 empty] | 3.87 |  |  |  | 3.87 |  | 4.16
3 | ООО "Мурманская судоверфь-Энергоцех" | ПС-57 | ф-11,12 | ДУ | 5 | [6 empty] | 0.96 |  |  |  | 0.96 |  | 2.5
4 | ОАО "Мурманская горэлектросеть" (г.Мурманск) ОАО МОЭСК | ПС-57 | ф-22 | ДУ | 5 | [7 empty] | 0.1 |  |  | 0.1 |  | 0.5
5 | ОАО "Мурманская горэлектросеть" (г.Мурманск) ОАО МОЭСК | ПС-64 | ф-9 | ОВБ СЭС | 45 | [6 empty] | 0.47 |  |  |  | 0.47 |  | 0.8
6 | ОАО "Мурманская горэлектросеть" (г.Мурманск) ОАО МОЭСК | ПС-341 | ф-19 | ОВБ СЭС | 45 | [6 empty] | 1.6 |  |  |  | 1.6 |  | 2
7 | ОАО "Мурманская горэлектросеть" (г.Мурманск) ОАО МОЭСК | ПС-335 | ф-4,8,19 | ОВБ СЭС | 45 | [7 empty] | 3.55 |  |  | 3.55 |  | 6
8 | ОАО "Мурманская горэлектросеть" (г.Мурманск) ОАО МОЭСК | ПС-4 | ф-12,33,35 | ОВБ СЭС | 45 | [6 empty] | 1.3 |  |  |  | 1.3 |  | 1.5
9 | ОАО "Мурманская горэлектросеть" (г.Мурманск) ОАО МОЭСК | ПС-400 | ф-13,20 | ОВБ СЭС | 45 | [6 empty] | 3.2 |  |  |  | 3.2 |  | 3.5
10 | ОАО "Мурманская горэлектросеть" (г.Мурманск) ОАО МОЭСК | ПС-338 | ф-3,24,21,16,4,11 | ОВБ СЭС | 45 | [6 empty] | 3.85 |  |  |  | 3.85 |  | 5.6
11 | ОАО "Мурманская горэлектросеть" (г.Мурманск) ОАО МОЭСК | ПС-302 | ф-5 | ОВБ СЭС | 45 | [7 empty] | 0.1 |  |  | 0.1 |  | 0.6
12 | ОАО "Мурманская горэлектросеть" (г.Мурманск) ОАО МОЭСК | ПС-389 | ф-35 | ОВБ СЭС | 45 | [9 empty] | 2.13 | 2.13 |  | 2.4
13 | ОАО "Мурманский морской торговый порт" | ПС-301 | ф-19 (ТП 20), 44 (ТП ФТП) в сетях | ОВБп | 20 |  |  |  | 0.94 | [6 empty] | 0.94 |  | 1.95
14 | Филиал "35 СРЗ" ОАО "ЦС""Звездочка" | ПС-388 ПС-306 | ф-8,9 в сетях ф-29,31,32 в сетях | ОВБп | 40 | [7 empty] | 2.28 |  |  | 2.28 |  | 3
15 | ООО "Свинокомплекс Пригородный" | ПС-108 | ф-10,17,21,24 | ДУ | 5 | [6 empty] | 0 |  |  |  | 0 |  | 2.5
16 | ООО "Кольская тепловая компания" | ПС-417 ПС-320 | ф3,4,7,8 (РП-17) ф3,8 (РП-3) | ОВБ СЭС | 30 | [7 empty] | 0 |  |  | 0 |  | 4
17 | РЭС "Североморский" филиала "Кольский" ОАО "Оборонэнерго" | ПС-2 | ф-14,38,22 | ОП ПС-2 | 5 | [8 empty] | 1.33 |  | 1.33 |  | 2
18 |  | ПС-2 | ф-34,9,4,24,230 | ОВБ п | 30 | [8 empty] | 3.54 |  | 3.54 |  | 2
19 |  | ПС-319 | ф-4 | ОВБ п | 40 | [5 empty] | 0.32 |  |  |  |  | 0.32 |  | 0.5
20 |  | ПС-56 | ф-4 | ОП ПС-2 | 5 | [5 empty] | 0.1 |  |  |  |  | 0.1 |  | 0.2
21 |  | ПС-326 | ф-10,14,15,19,24 | ОП ПС-2 | 10 | [9 empty] | 0.42 | 0.42 |  | 3
22 | РЭС "Александровский" филиала "Кольский" ОАО "Оборонэнерго" | ТЦ-302, ТЦ-640, ТП-9, КТП-82, КТП-81,ТП-23 | 35, 6кВ в сетях | ОП ОВБ п | 30 | [6 empty] | 1.766 | 0.274 | 0.78 | 0.76 | 3.58 |  | 2.85
23 | Головной филиал СРЗ «Нерпа» ОАО «ЦС" «Звездочка» | ПС-29 | ф-15,19,25,27, 20,26,28,30, в сетях | ОВБп | 15 | [9 empty] | 1.2 | 1.2 |  | 1.2
24 | УМПП "Горэлектросеть" ЗАТО г.Александровск | ПС-387 | ф-17,18 | ОВБп | 20 | [9 empty] | 1 | 1 |  | 1
25 |  |  | ф-15 | ОВБп | 20 | [9 empty] | 1.38 | 1.38 |  | 1.5
26 | Заполярнинский район МГЭС ОАО МОЭСК | ПС-20 | ф-22,33 | ОВБп | 30 | [9 empty] | 0.61 | 0.61 |  | 1
27 | Заполярнинский район МГЭС ОАО МОЭСК | ПС-52 | ф-74,61,76,73 в сетях | ОВБп | 40 | [7 empty] | 3.13 |  |  | 3.13 |  | 5
28 | ОАО "Кольская ГМК" пл. Заполярный-Никель | ПС-21 | ф-18 | ОП СЭС | 5 |  |  |  | 0 | [6 empty] | 0 |  | 0.2
29 | ОАО "Кольская ГМК" пл. Заполярный-Никель | ТП-94 КГМК от ПС-20а | ЭП №4 (М-82 от ПС-20А) | ОВБ КГМК | 5 | 30 | [9 empty] | 30 |  | 40
30 | ОАО "Кольская ГМК" пл. Заполярный-Никель | ТП-93 КГМК от ПС-20а | ЭП №3 (М-81 от ПС-20А) | ОВБ КГМК | 5 |  | 30 | [8 empty] | 30 |  | 40
31 | ОАО "Кольская ГМК" пл.Мончегорск | РП-8 КГМК от ПС-11А | ЭП №1 ф-1 РП-8 (Ф22,21 от ПС-11А) | ОВБ КГМК | 20 |  |  | 0 | [7 empty] | 0 |  | 12.5
32 |  |  | ЭП№2 ф-16 РП-8 (Ф-22,21 от ПС-11А) | ОВБ КГМК | 20 |  |  | 0 | [7 empty] | 0 |  | 9
33 |  | ПС-11Б | Ф22 в сетях КГМК (ЭП №3 РКЗ) | ОП КГМК | 20 |  |  | 10.8 | [7 empty] | 10.8 |  | 15
34 |  |  | Ф35 в сетях КГМК (миксер №3) | ОП КГМК | 20 |  |  | 0.3 | [7 empty] | 0.3 |  | 1.6
35 | ОАО "Кольская ГМК" пл.Мончегорск | 11А РП-12 | ф-8,54 (РП-12) | ОП КГМК | 20 |  |  | 0.2 | [7 empty] | 0.2 |  | 1.4
36 | ОАО "Кольская ГМК" пл.Мончегорск | ПС-11Д (РП-36) | ф-15 (РП-36), ф-22 (РП-36) | ОП КГМК | 20 |  |  |  | 0 | 0 | [5 empty] | 0 |  | 1.4
37 | ОАО "Олкон" | ПС-30 | ф-31 | ОВБ ЦЭС | 10 |  |  |  | 3.1 | [6 empty] | 3.1 |  | 4.1
38 |  |  | ф-43(Nрезерв) |  | 10 | [10 empty] | 0 |  | 0
39 |  |  | ф-46(Nрезерв) |  | 10 | [10 empty] | 0 |  | 0
40 |  |  | ШП-2 |  | 10 |  |  |  | 10.41 | [6 empty] | 10.41 |  | 9
41 |  | ПС-68 | л-93,л-97№1,Т-1 ТП-7 | ОВБ п | 30 |  |  |  | 0.45 | [6 empty] | 0.45 |  | 0.5
42 |  | ПС-67 | Л-64,65,58, КВ-2,ЭД-1 | ОВБ п | 30 |  |  |  |  | 0.1 | [5 empty] | 0.1 |  | 0.8
43 | ОАО "Оленегорский Механический Завод" | ПС-96 | ф-3,4,7,8,24,25 | ОВБ ЦЭС | 40 |  |  |  | 0.7 | [6 empty] | 0.7 |  | 5.5
44 | ОАО "Мончегорские электрические сети" | ПС-370,11Б | в сетях | ОВБп | 40 |  |  |  | 0.61 | 1.28 | 1.17 |  |  |  |  | 3.06 |  | 4.5
45 | МБУ "СЕЗ МО сп Пушной" | ПС-54 | ф-13 | ОП ПС-54 | 15 |  |  |  | 0 | [6 empty] | 0 |  | 0
46 | ООО "ЛГОК" | ПС-31 | ф-12 | ОВБ ЦЭС | 5 |  |  |  | 0 | [6 empty] | 0 |  | 1.5
47 | ЗАО "Северо -Западная Фосфорная Компания" | ПС -150 кВ "Олений ручей" | сеть потребителя (по ОЛ-195, 196) | ОВБп | 30 | [5 empty] | 5.41 |  |  |  |  | 5.41 |  | 10
48 | ОАО "Апатит" | ПС-38,39,90 Апатит | Промплощадки | ОВБп | 30 |  |  |  |  | 11.08 | 16.88 | 5.9 | 7 |  |  | 40.86 |  | 85
49 | МУП "Кировская городская электрическая сеть" | ПС-15 | ф-14 | ОП п | 15 |  |  |  | 0.52 | [6 empty] | 0.52 |  | 0.69
50 | МУП "АЭСК" | ПС-24 | ф-1А, 4, 5, 10, 17, 18, 19, 20, 24 | ОВБ ЦЭС | 15 |  |  |  |  | 4 | [5 empty] | 4 |  | 4 |  | отключение фидеров до набора величины
51 | Кольская АЭС | КАЭС | электрокотельная (сеть потребителя) | ОП КАЭС | 5 |  |  |  | 0 | [6 empty] | 0 |  | 14
52 | МУП г.Полярные Зори "ТС Африканда" | ПС-106 | ф-16,23 | ДД | 20 |  |  |  |  | 0 | [5 empty] | 0 |  | 3
53 | ОАО "Электросети" ОАО МОЭСК | ПС-69 | ф-2,22 в сетях | ОВБп | 20 |  |  |  |  | 0.47 | [5 empty] | 0.47 |  | 1.25
54 | ОАО "Электросети" ОАО МОЭСК | ПС-106 | ф-25 в сетях | ОВБп | 20 |  |  |  |  | 0.31 | [5 empty] | 0.31 |  | 0.7
55 | ОАО "Ковдорский ГОК" | ПС-40А | ф-6,16,20,58,57,25,39 | ОП ЦЭС | 15 | [8 empty] | 33.83 |  | 33.83 |  | 35
56 | ОАО "Ковдорслюда" | ПС-40А ПС-41А | ф-21,23,40,44 ф-22,25 | ОВБп | 20 |  |  |  |  | 0.64 | [5 empty] | 0.64 |  | 2.4
57 | филиал ОАО "СУАЛ" КАЗ-СУАЛ | ГЭС-3 | КПП-1,КПП-2 в сетях | ОП КАЗ | 20 | [9 empty] | 19.5 | 19.5 |  | 19.5
58 | ОАО "Кандалакшская горэлектросеть" ОАО МОЭСК | ПС-18,18А | ф- в сетях | ОВБп | 30 | [9 empty] | 1.24 | 1.24 |  | 6
59 |  | ПС-19 | ф-10 в сетях | ОВБп | 30 | [9 empty] | 0.3 | 0.3 |  | 3
60 |  |  |  | ИТОГО(по очередям) |  | 30 | 30 | 11.3 | 16.73 | 17.88 | 23.88 | 23.116 | 16.434 | 39.48 | 28.54
61 | #REF! |  |  |  | до 5 мин | 30 | 30 | 0 | 0 | 0 | 0.1 | 0.96 | 0.1 | 1.33 | 0
|  |  |  | ИТОГО | до 5 мин | 30 | 60 | 60 | 60 | 60 | 60.1 | 61.06 | 61.16 | 62.49 | 62.49
62 | #REF! |  |  |  | 5- 20 мин | 0 | 0 | 11.3 | 14.97 | 5.42 | 0 | 0 | 0 | 33.83 | 23.5
[5 empty] | 5- 20 мин | 0 | 0 | 11.3 | 26.27 | 31.69 | 31.69 | 31.69 | 31.69 | 65.52 | 89.02
| #REF! |  |  |  | 20- 60 мин | 0 | 0 | 0 | 1.76 | 12.46 | 23.78 | 22.156 | 16.334 | 4.32 | 5.04
[5 empty] | всего | 30 | 60 | 71.3 | 88.03 | 105.91 | 129.79 | 152.906 | 169.34 | 208.82 | 237.36 |  |  | 235.8 | 249.6
64 | #REF! |  |  |  | всего по ДУ | 0 | 0 | 0 | 0 | 0 | 0 | 0.96 | 0.1 | 0 | 0
[5 empty] | всего по ДУ | 0 | 0 | 0 | 0 | 0 | 0 | 0.96 | 1.06 | 1.06 | 1.06
65 | #REF! |  |  | ИТОГО (нарастающий) |  | 30 | 60 | 71.3 | 88.03 | 105.91 | 129.79 | 152.906 | 169.34 | 208.82 | 237.36
66 |  |  |  |  | задание | 39.48 | 39.48 | 39.48 | 39.48 | 39.48 | 39.48 | 39.48 | 39.48 | 39.48 | 39.48
67 | [5 empty] | 9.48 | 9.48 | 28.18 | 22.75 | 21.6 | 15.6 | 16.364 | 23.046 | 0 | 10.94
69 | по северному, северо - западному району Мурманской области |  |  |  | до 5 мин | 30 | 30 | 0 | 0 | 0 | 0.1 | 0.96 | 0.1 | 1.33 | 0
| по северному, северо - западному району Мурманской области |  |  |  | до 5 мин | 30 | 60 | 60 | 60 | 60 | 60.1 | 61.06 | 61.16 | 62.49 | 62.49
70 |  |  |  |  | 5-20 мин | 0 | 0 | 0 | 0.94 | 0 | 0 | 0 | 0 | 0 | 4
[5 empty] | 5-20 мин | 0 | 0 | 0 | 0.94 | 0.94 | 0.94 | 0.94 | 0.94 | 0.94 | 4.94
71 |  |  |  |  | всего | 30 | 30 | 0 | 0.94 | 0 | 0.42 | 17.216 | 9.434 | 5.65 | 7.5
[5 empty] | всего | 30 | 60 | 60 | 60.94 | 60.94 | 61.36 | 78.576 | 88.01 | 93.66 | 101.16
72 |  |  |  |  | всего по ДУ | 0 | 0 | 0 | 0 | 0 | 0 | 0.96 | 0.1 | 0 | 0
[5 empty] | всего по ДУ | 0 | 0 | 0 | 0 | 0 | 0 | 0.96 | 1.06 | 1.06 | 1.06
| по району г.Ковдора Мурманской области |  |  |  | до 5 мин | 0 | 0 | 0 | 0 | 0 | 0 | 0 | 0 | 0 | 0
| по району г.Ковдора Мурманской области |  |  |  | до 5 мин | 0 | 0 | 0 | 0 | 0 | 0 | 0 | 0 | 0 | 0
[5 empty] | 5-20 мин | 0 | 0 | 0 | 0 | 0.64 | 0 | 0 | 0 | 33.83 | 0
[5 empty] | 5-20 мин | 0 | 0 | 0 | 0 | 0.64 | 0.64 | 0.64 | 0.64 | 34.47 | 34.47
[5 empty] | всего | 0 | 0 | 0 | 0 | 0.64 | 0 | 0 | 0 | 33.83 | 0
[5 empty] | всего | 0 | 0 | 0 | 0 | 0.64 | 0.64 | 0.64 | 0.64 | 34.47 | 34.47
[5 empty] | всего по ДУ | 0 | 0 | 0 | 0 | 0 | 0 | 0 | 0 | 0 | 0
[5 empty] | всего по ДУ | 0 | 0 | 0 | 0 | 0 | 0 | 0 | 0 | 0 | 0
Быкова 2026

## ГВО 23
ГРАФИК
временного отключения потребления на 2013/2014гг.
по Филиалу ОАО «МРСК Северо-Запада» «Колэнерго» на территории Мурманской области
23-00
№ п/п | Потребитель1 | Наименование подстанции | Наименование фидера | способ ввода отключения по графику2 | время отключения3 | очереди ограничения, МВт
[6 empty] | I | II | III | IV | V | VI | VII | VIII | IX | X
1 | 2 | 3 | 4 | 5 | 6 | 7 | 8 | 9 | 10 | 11 | 12 | 13 | 14 | 15 | 16 | 17 | 18 | 19
1 | ОАО "Инвест Проект Лимитед" | ПС-5 | ф-29/1 | ОВБ потребителя | 30 | [6 empty] | 0.15 |  |  |  | 0.15 |  | 2
2 | ОАО "Мурманский морской рыбный порт" (ММРП ) | ПС-5, ПС-57 | ф-15,22,28 в сетях, ф-16,9,18 в сетях | ОП п | 30 | [6 empty] | 3.95 |  |  |  | 3.95 |  | 4.16
3 | ООО "Мурманская судоверфь-Энергоцех" | ПС-57 | ф-11,12 | ДУ | 5 | [6 empty] | 0.96 |  |  |  | 0.96 |  | 2.5
4 | ОАО "Мурманская горэлектросеть" (г.Мурманск) ОАО МОЭСК | ПС-57 | ф-22 | ДУ | 5 | [7 empty] | 0.1 |  |  | 0.1 |  | 0.5
5 | ОАО "Мурманская горэлектросеть" (г.Мурманск) ОАО МОЭСК | ПС-64 | ф-9 | ОВБ СЭС | 45 | [6 empty] | 0.43 |  |  |  | 0.43 |  | 0.8
6 | ОАО "Мурманская горэлектросеть" (г.Мурманск) ОАО МОЭСК | ПС-341 | ф-19 | ОВБ СЭС | 45 | [6 empty] | 1.6 |  |  |  | 1.6 |  | 2
7 | ОАО "Мурманская горэлектросеть" (г.Мурманск) ОАО МОЭСК | ПС-335 | ф-4,8,19 | ОВБ СЭС | 45 | [7 empty] | 3.4 |  |  | 3.4 |  | 6
8 | ОАО "Мурманская горэлектросеть" (г.Мурманск) ОАО МОЭСК | ПС-4 | ф-12,33,35 | ОВБ СЭС | 45 | [6 empty] | 1.3 |  |  |  | 1.3 |  | 1.5
9 | ОАО "Мурманская горэлектросеть" (г.Мурманск) ОАО МОЭСК | ПС-400 | ф-13,20 | ОВБ СЭС | 45 | [6 empty] | 2.9 |  |  |  | 2.9 |  | 3.5
10 | ОАО "Мурманская горэлектросеть" (г.Мурманск) ОАО МОЭСК | ПС-338 | ф-3,24,21,16,4,11 | ОВБ СЭС | 45 | [6 empty] | 3.66 |  |  |  | 3.66 |  | 5.6
11 | ОАО "Мурманская горэлектросеть" (г.Мурманск) ОАО МОЭСК | ПС-302 | ф-5 | ОВБ СЭС | 45 | [7 empty] | 0.1 |  |  | 0.1 |  | 0.6
12 | ОАО "Мурманская горэлектросеть" (г.Мурманск) ОАО МОЭСК | ПС-389 | ф-35 | ОВБ СЭС | 45 | [9 empty] | 2.12 | 2.12 |  | 2.4
13 | ОАО "Мурманский морской торговый порт" | ПС-301 | ф-19 (ТП 20), 44 (ТП ФТП) в сетях | ОВБп | 20 |  |  |  | 0.93 | [6 empty] | 0.93 |  | 1.95
14 | Филиал "35 СРЗ" ОАО "ЦС""Звездочка" | ПС-388 ПС-306 | ф-8,9 в сетях ф-29,31,32 в сетях | ОВБп | 40 | [7 empty] | 2.4 |  |  | 2.4 |  | 3
15 | ООО "Свинокомплекс Пригородный" | ПС-108 | ф-10,17,21,24 | ДУ | 5 | [6 empty] | 0 |  |  |  | 0 |  | 2.5
16 | ООО "Кольская тепловая компания" | ПС-417 ПС-320 | ф3,4,7,8 (РП-17) ф3,8 (РП-3) | ОВБ СЭС | 30 | [7 empty] | 0 |  |  | 0 |  | 4
17 | РЭС "Североморский" филиала "Кольский" ОАО "Оборонэнерго" | ПС-2 | ф-14,38,22 | ОП ПС-2 | 5 | [8 empty] | 1.21 |  | 1.21 |  | 2
18 |  | ПС-2 | ф-34,9,4,24,230 | ОВБ п | 30 | [8 empty] | 2.99 |  | 2.99 |  | 2
19 |  | ПС-319 | ф-4 | ОВБ п | 40 | [5 empty] | 0.28 |  |  |  |  | 0.28 |  | 0.5
20 |  | ПС-56 | ф-4 | ОП ПС-2 | 5 | [5 empty] | 0.1 |  |  |  |  | 0.1 |  | 0.2
21 |  | ПС-326 | ф-10,14,15,19,24 | ОП ПС-2 | 10 | [9 empty] | 0.38 | 0.38 |  | 3
22 | РЭС "Александровский" филиала "Кольский" ОАО "Оборонэнерго" | ТЦ-302, ТЦ-640, ТП-9, КТП-82, КТП-81,ТП-23 | 35, 6кВ в сетях | ОП ОВБ п | 30 | [6 empty] | 1.413 | 0.227 | 0.78 | 0.76 | 3.18 |  | 2.85
23 | Головной филиал СРЗ «Нерпа» ОАО «ЦС" «Звездочка» | ПС-29 | ф-15,19,25,27, 20,26,28,30, в сетях | ОВБп | 15 | [9 empty] | 1.2 | 1.2 |  | 1.2
24 | УМПП "Горэлектросеть" ЗАТО г.Александровск | ПС-387 | ф-17,18 | ОВБп | 20 | [9 empty] | 1 | 1 |  | 1
25 |  |  | ф-15 | ОВБп | 20 | [9 empty] | 1.23 | 1.23 |  | 1.5
26 | Заполярнинский район МГЭС ОАО МОЭСК | ПС-20 | ф-22,33 | ОВБп | 30 | [9 empty] | 0.57 | 0.57 |  | 1
27 | Заполярнинский район МГЭС ОАО МОЭСК | ПС-52 | ф-74,61,76,73 в сетях | ОВБп | 40 | [7 empty] | 3.23 |  |  | 3.23 |  | 5
28 | ОАО "Кольская ГМК" пл. Заполярный-Никель | ПС-21 | ф-18 | ОП СЭС | 5 |  |  |  | 0 | [6 empty] | 0 |  | 0.2
29 | ОАО "Кольская ГМК" пл. Заполярный-Никель | ТП-94 КГМК от ПС-20а | ЭП №4 (М-82 от ПС-20А) | ОВБ КГМК | 5 | 30 | [9 empty] | 30 |  | 40
30 | ОАО "Кольская ГМК" пл. Заполярный-Никель | ТП-93 КГМК от ПС-20а | ЭП №3 (М-81 от ПС-20А) | ОВБ КГМК | 5 |  | 30 | [8 empty] | 30 |  | 40
31 | ОАО "Кольская ГМК" пл.Мончегорск | РП-8 КГМК от ПС-11А | ЭП №1 ф-1 РП-8 (Ф22,21 от ПС-11А) | ОВБ КГМК | 20 |  |  | 0 | [7 empty] | 0 |  | 12.5
32 |  |  | ЭП№2 ф-16 РП-8 (Ф-22,21 от ПС-11А) | ОВБ КГМК | 20 |  |  | 0 | [7 empty] | 0 |  | 9
33 |  | ПС-11Б | Ф22 в сетях КГМК (ЭП №3 РКЗ) | ОП КГМК | 20 |  |  | 0 | [7 empty] | 0 |  | 15
34 |  |  | Ф35 в сетях КГМК (миксер №3) | ОП КГМК | 20 |  |  | 0.23 | [7 empty] | 0.23 |  | 1.6
35 | ОАО "Кольская ГМК" пл.Мончегорск | 11А РП-12 | ф-8,54 (РП-12) | ОП КГМК | 20 |  |  | 0.17 | [7 empty] | 0.17 |  | 1.4
36 | ОАО "Кольская ГМК" пл.Мончегорск | ПС-11Д (РП-36) | ф-15 (РП-36), ф-22 (РП-36) | ОП КГМК | 20 |  |  |  | 0 | 0 | [5 empty] | 0 |  | 1.4
37 | ОАО "Олкон" | ПС-30 | ф-31 | ОВБ ЦЭС | 10 |  |  |  | 3.1 | [6 empty] | 3.1 |  | 4.1
38 |  |  | ф-43(Nрезерв) |  | 10 | [10 empty] | 0 |  | 0
39 |  |  | ф-46(Nрезерв) |  | 10 | [10 empty] | 0 |  | 0
40 |  |  | ШП-2 |  | 10 |  |  |  | 10.12 | [6 empty] | 10.12 |  | 9
41 |  | ПС-68 | л-93,л-97№1,Т-1 ТП-7 | ОВБ п | 30 |  |  |  | 0.45 | [6 empty] | 0.45 |  | 0.5
42 |  | ПС-67 | Л-64,65,58, КВ-2,ЭД-1 | ОВБ п | 30 |  |  |  |  | 0.17 | [5 empty] | 0.17 |  | 0.8
43 | ОАО "Оленегорский Механический Завод" | ПС-96 | ф-3,4,7,8,24,25 | ОВБ ЦЭС | 40 |  |  |  | 0.71 | [6 empty] | 0.71 |  | 5.5
44 | ОАО "Мончегорские электрические сети" | ПС-370,11Б | в сетях | ОВБп | 40 |  |  |  | 0.61 | 1.15 | 1.06 |  |  |  |  | 2.82 |  | 4.5
45 | МБУ "СЕЗ МО сп Пушной" | ПС-54 | ф-13 | ОП ПС-54 | 15 |  |  |  | 0 | [6 empty] | 0 |  | 0
46 | ООО "ЛГОК" | ПС-31 | ф-12 | ОВБ ЦЭС | 5 |  |  |  | 0 | [6 empty] | 0 |  | 1.5
47 | ЗАО "Северо -Западная Фосфорная Компания" | ПС -150 кВ "Олений ручей" | сеть потребителя (по ОЛ-195, 196) | ОВБп | 30 | [5 empty] | 5.37 |  |  |  |  | 5.37 |  | 10
48 | ОАО "Апатит" | ПС-38,39,90 Апатит | Промплощадки | ОВБп | 30 |  |  |  |  | 11.08 | 16.88 | 5.9 | 7 |  |  | 40.86 |  | 85
49 | МУП "Кировская городская электрическая сеть" | ПС-15 | ф-14 | ОП п | 15 |  |  |  | 0.4 | [6 empty] | 0.4 |  | 0.69
50 | МУП "АЭСК" | ПС-24 | ф-1А, 4, 5, 10, 17, 18, 19, 20, 24 | ОВБ ЦЭС | 15 |  |  |  |  | 4 | [5 empty] | 4 |  | 4 |  | отключение фидеров до набора величины
51 | Кольская АЭС | КАЭС | электрокотельная (сеть потребителя) | ОП КАЭС | 5 |  |  |  | 0 | [6 empty] | 0 |  | 14
52 | МУП г.Полярные Зори "ТС Африканда" | ПС-106 | ф-16,23 | ДД | 20 |  |  |  |  | 0 | [5 empty] | 0 |  | 3
53 | ОАО "Электросети" ОАО МОЭСК | ПС-69 | ф-2,22 в сетях | ОВБп | 20 |  |  |  |  | 0.45 | [5 empty] | 0.45 |  | 1.25
54 | ОАО "Электросети" ОАО МОЭСК | ПС-106 | ф-25 в сетях | ОВБп | 20 |  |  |  |  | 0.3 | [5 empty] | 0.3 |  | 0.7
55 | ОАО "Ковдорский ГОК" | ПС-40А | ф-6,16,20,58,57,25,39 | ОП ЦЭС | 15 | [8 empty] | 33.83 |  | 33.83 |  | 35
56 | ОАО "Ковдорслюда" | ПС-40А ПС-41А | ф-21,23,40,44 ф-22,25 | ОВБп | 20 |  |  |  |  | 0.64 | [5 empty] | 0.64 |  | 2.4
57 | филиал ОАО "СУАЛ" КАЗ-СУАЛ | ГЭС-3 | КПП-1,КПП-2 в сетях | ОП КАЗ | 20 | [9 empty] | 19.5 | 19.5 |  | 19.5
58 | ОАО "Кандалакшская горэлектросеть" ОАО МОЭСК | ПС-18,18А | ф- в сетях | ОВБп | 30 | [9 empty] | 1.24 | 1.24 |  | 6
59 |  | ПС-19 | ф-10 в сетях | ОВБп | 30 | [9 empty] | 0.3 | 0.3 |  | 3
60 |  |  |  | ИТОГО(по очередям) |  | 30 | 30 | 0.4 | 16.32 | 17.79 | 23.69 | 22.263 | 16.457 | 38.81 | 28.3
61 | #REF! |  |  |  | до 5 мин | 30 | 30 | 0 | 0 | 0 | 0.1 | 0.96 | 0.1 | 1.21 | 0
|  |  |  | ИТОГО | до 5 мин | 30 | 60 | 60 | 60 | 60 | 60.1 | 61.06 | 61.16 | 62.37 | 62.37
62 | #REF! |  |  |  | 5- 20 мин | 0 | 0 | 0.4 | 14.55 | 5.39 | 0 | 0 | 0 | 33.83 | 23.31
[5 empty] | 5- 20 мин | 0 | 0 | 0.4 | 14.95 | 20.34 | 20.34 | 20.34 | 20.34 | 54.17 | 77.48
| #REF! |  |  |  | 20- 60 мин | 0 | 0 | 0 | 1.77 | 12.4 | 23.59 | 21.303 | 16.357 | 3.77 | 4.99
[5 empty] | всего | 30 | 60 | 60.4 | 76.72 | 94.51 | 118.2 | 140.463 | 156.92 | 195.73 | 224.03 |  |  | 228.2 | 242
64 | #REF! |  |  |  | всего по ДУ | 0 | 0 | 0 | 0 | 0 | 0 | 0.96 | 0.1 | 0 | 0
[5 empty] | всего по ДУ | 0 | 0 | 0 | 0 | 0 | 0 | 0.96 | 1.06 | 1.06 | 1.06
65 | #REF! |  |  | ИТОГО (нарастающий) |  | 30 | 60 | 60.4 | 76.72 | 94.51 | 118.2 | 140.463 | 156.92 | 195.73 | 224.03
66 |  |  |  |  | задание | 39.48 | 39.48 | 39.48 | 39.48 | 39.48 | 39.48 | 39.48 | 39.48 | 39.48 | 39.48
67 | [5 empty] | 9.48 | 9.48 | 39.08 | 23.16 | 21.69 | 15.79 | 17.217 | 23.023 | 0.67 | 11.18
69 | по северному, северо - западному району Мурманской области |  |  |  | до 5 мин | 30 | 30 | 0 | 0 | 0 | 0.1 | 0.96 | 0.1 | 1.21 | 0
| по северному, северо - западному району Мурманской области |  |  |  | до 5 мин | 30 | 60 | 60 | 60 | 60 | 60.1 | 61.06 | 61.16 | 62.37 | 62.37
70 |  |  |  |  | 5-20 мин | 0 | 0 | 0 | 0.93 | 0 | 0 | 0 | 0 | 0 | 3.81
[5 empty] | 5-20 мин | 0 | 0 | 0 | 0.93 | 0.93 | 0.93 | 0.93 | 0.93 | 0.93 | 4.74
71 |  |  |  |  | всего | 30 | 30 | 0 | 0.93 | 0 | 0.38 | 16.363 | 9.457 | 4.98 | 7.26
[5 empty] | всего | 30 | 60 | 60 | 60.93 | 60.93 | 61.31 | 77.673 | 87.13 | 92.11 | 99.37
72 |  |  |  |  | всего по ДУ | 0 | 0 | 0 | 0 | 0 | 0 | 0.96 | 0.1 | 0 | 0
[5 empty] | всего по ДУ | 0 | 0 | 0 | 0 | 0 | 0 | 0.96 | 1.06 | 1.06 | 1.06
| по району г.Ковдора Мурманской области |  |  |  | до 5 мин | 0 | 0 | 0 | 0 | 0 | 0 | 0 | 0 | 0 | 0
| по району г.Ковдора Мурманской области |  |  |  | до 5 мин | 0 | 0 | 0 | 0 | 0 | 0 | 0 | 0 | 0 | 0
[5 empty] | 5-20 мин | 0 | 0 | 0 | 0 | 0.64 | 0 | 0 | 0 | 33.83 | 0
[5 empty] | 5-20 мин | 0 | 0 | 0 | 0 | 0.64 | 0.64 | 0.64 | 0.64 | 34.47 | 34.47
[5 empty] | всего | 0 | 0 | 0 | 0 | 0.64 | 0 | 0 | 0 | 33.83 | 0
[5 empty] | всего | 0 | 0 | 0 | 0 | 0.64 | 0.64 | 0.64 | 0.64 | 34.47 | 34.47
[5 empty] | всего по ДУ | 0 | 0 | 0 | 0 | 0 | 0 | 0 | 0 | 0 | 0
[5 empty] | всего по ДУ | 0 | 0 | 0 | 0 | 0 | 0 | 0 | 0 | 0 | 0
Быкова 2026

## ГВО 24
ГРАФИК
временного отключения потребления на 2013/2014гг.
по Филиалу ОАО «МРСК Северо-Запада» «Колэнерго» на территории Мурманской области
24-00
№ п/п | Потребитель1 | Наименование подстанции | Наименование фидера | способ ввода отключения по графику2 | время отключения3 | очереди ограничения, МВт
[6 empty] | I | II | III | IV | V | VI | VII | VIII | IX | X
1 | 2 | 3 | 4 | 5 | 6 | 7 | 8 | 9 | 10 | 11 | 12 | 13 | 14 | 15 | 16 | 17 | 18 | 19
1 | ОАО "Инвест Проект Лимитед" | ПС-5 | ф-29/1 | ОВБ потребителя | 30 | [6 empty] | 0.15 |  |  |  | 0.15 |  | 2
2 | ОАО "Мурманский морской рыбный порт" (ММРП ) | ПС-5, ПС-57 | ф-15,22,28 в сетях, ф-16,9,18 в сетях | ОП п | 30 | [6 empty] | 3.5 |  |  |  | 3.5 |  | 4.16
3 | ООО "Мурманская судоверфь-Энергоцех" | ПС-57 | ф-11,12 | ДУ | 5 | [6 empty] | 0.84 |  |  |  | 0.84 |  | 2.5
4 | ОАО "Мурманская горэлектросеть" (г.Мурманск) ОАО МОЭСК | ПС-57 | ф-22 | ДУ | 5 | [7 empty] | 0.1 |  |  | 0.1 |  | 0.5
5 | ОАО "Мурманская горэлектросеть" (г.Мурманск) ОАО МОЭСК | ПС-64 | ф-9 | ОВБ СЭС | 45 | [6 empty] | 0.4 |  |  |  | 0.4 |  | 0.8
6 | ОАО "Мурманская горэлектросеть" (г.Мурманск) ОАО МОЭСК | ПС-341 | ф-19 | ОВБ СЭС | 45 | [6 empty] | 1.5 |  |  |  | 1.5 |  | 2
7 | ОАО "Мурманская горэлектросеть" (г.Мурманск) ОАО МОЭСК | ПС-335 | ф-4,8,19 | ОВБ СЭС | 45 | [7 empty] | 4.44 |  |  | 4.44 |  | 6
8 | ОАО "Мурманская горэлектросеть" (г.Мурманск) ОАО МОЭСК | ПС-4 | ф-12,33,35 | ОВБ СЭС | 45 | [6 empty] | 1.3 |  |  |  | 1.3 |  | 1.5
9 | ОАО "Мурманская горэлектросеть" (г.Мурманск) ОАО МОЭСК | ПС-400 | ф-13,20 | ОВБ СЭС | 45 | [6 empty] | 2.9 |  |  |  | 2.9 |  | 3.5
10 | ОАО "Мурманская горэлектросеть" (г.Мурманск) ОАО МОЭСК | ПС-338 | ф-3,24,21,16,4,11 | ОВБ СЭС | 45 | [6 empty] | 3.7 |  |  |  | 3.7 |  | 5.6
11 | ОАО "Мурманская горэлектросеть" (г.Мурманск) ОАО МОЭСК | ПС-302 | ф-5 | ОВБ СЭС | 45 | [7 empty] | 0.1 |  |  | 0.1 |  | 0.6
12 | ОАО "Мурманская горэлектросеть" (г.Мурманск) ОАО МОЭСК | ПС-389 | ф-35 | ОВБ СЭС | 45 | [9 empty] | 2.12 | 2.12 |  | 2.4
13 | ОАО "Мурманский морской торговый порт" | ПС-301 | ф-19 (ТП 20), 44 (ТП ФТП) в сетях | ОВБп | 20 |  |  |  | 0.4 | [6 empty] | 0.4 |  | 1.95
14 | Филиал "35 СРЗ" ОАО "ЦС""Звездочка" | ПС-388 ПС-306 | ф-8,9 в сетях ф-29,31,32 в сетях | ОВБп | 40 | [7 empty] | 2.24 |  |  | 2.24 |  | 3
15 | ООО "Свинокомплекс Пригородный" | ПС-108 | ф-10,17,21,24 | ДУ | 5 | [6 empty] | 0 |  |  |  | 0 |  | 2.5
16 | ООО "Кольская тепловая компания" | ПС-417 ПС-320 | ф3,4,7,8 (РП-17) ф3,8 (РП-3) | ОВБ СЭС | 30 | [7 empty] | 0 |  |  | 0 |  | 4
17 | РЭС "Североморский" филиала "Кольский" ОАО "Оборонэнерго" | ПС-2 | ф-14,38,22 | ОП ПС-2 | 5 | [8 empty] | 1.11 |  | 1.11 |  | 2
18 |  | ПС-2 | ф-34,9,4,24,230 | ОВБ п | 30 | [8 empty] | 2.64 |  | 2.64 |  | 2
19 |  | ПС-319 | ф-4 | ОВБ п | 40 | [5 empty] | 0.24 |  |  |  |  | 0.24 |  | 0.5
20 |  | ПС-56 | ф-4 | ОП ПС-2 | 5 | [5 empty] | 0.1 |  |  |  |  | 0.1 |  | 0.2
21 |  | ПС-326 | ф-10,14,15,19,24 | ОП ПС-2 | 10 | [9 empty] | 0.34 | 0.34 |  | 3
22 | РЭС "Александровский" филиала "Кольский" ОАО "Оборонэнерго" | ТЦ-302, ТЦ-640, ТП-9, КТП-82, КТП-81,ТП-23 | 35, 6кВ в сетях | ОП ОВБ п | 30 | [6 empty] | 1.253 | 0.22 | 0.58 | 0.67 | 2.723 |  | 2.85
23 | Головной филиал СРЗ «Нерпа» ОАО «ЦС" «Звездочка» | ПС-29 | ф-15,19,25,27, 20,26,28,30, в сетях | ОВБп | 15 | [9 empty] | 1.2 | 1.2 |  | 1.2
24 | УМПП "Горэлектросеть" ЗАТО г.Александровск | ПС-387 | ф-17,18 | ОВБп | 20 | [9 empty] | 1 | 1 |  | 1
25 |  |  | ф-15 | ОВБп | 20 | [9 empty] | 1.05 | 1.05 |  | 1.5
26 | Заполярнинский район МГЭС ОАО МОЭСК | ПС-20 | ф-22,33 | ОВБп | 30 | [9 empty] | 0.53 | 0.53 |  | 1
27 | Заполярнинский район МГЭС ОАО МОЭСК | ПС-52 | ф-74,61,76,73 в сетях | ОВБп | 40 | [7 empty] | 2.89 |  |  | 2.89 |  | 5
28 | ОАО "Кольская ГМК" пл. Заполярный-Никель | ПС-21 | ф-18 | ОП СЭС | 5 |  |  |  | 0 | [6 empty] | 0 |  | 0.2
29 | ОАО "Кольская ГМК" пл. Заполярный-Никель | ТП-94 КГМК от ПС-20а | ЭП №4 (М-82 от ПС-20А) | ОВБ КГМК | 5 | 30 | [9 empty] | 30 |  | 40
30 | ОАО "Кольская ГМК" пл. Заполярный-Никель | ТП-93 КГМК от ПС-20а | ЭП №3 (М-81 от ПС-20А) | ОВБ КГМК | 5 |  | 30 | [8 empty] | 30 |  | 40
31 | ОАО "Кольская ГМК" пл.Мончегорск | РП-8 КГМК от ПС-11А | ЭП №1 ф-1 РП-8 (Ф22,21 от ПС-11А) | ОВБ КГМК | 20 |  |  | 0 | [7 empty] | 0 |  | 12.5
32 |  |  | ЭП№2 ф-16 РП-8 (Ф-22,21 от ПС-11А) | ОВБ КГМК | 20 |  |  | 0 | [7 empty] | 0 |  | 9
33 |  | ПС-11Б | Ф22 в сетях КГМК (ЭП №3 РКЗ) | ОП КГМК | 20 |  |  | 11.13 | [7 empty] | 11.13 |  | 15
34 |  |  | Ф35 в сетях КГМК (миксер №3) | ОП КГМК | 20 |  |  | 0.01 | [7 empty] | 0.01 |  | 1.6
35 | ОАО "Кольская ГМК" пл.Мончегорск | 11А РП-12 | ф-8,54 (РП-12) | ОП КГМК | 20 |  |  | 0.18 | [7 empty] | 0.18 |  | 1.4
36 | ОАО "Кольская ГМК" пл.Мончегорск | ПС-11Д (РП-36) | ф-15 (РП-36), ф-22 (РП-36) | ОП КГМК | 20 |  |  |  | 0.2 | 0 | [5 empty] | 0.2 |  | 1.4
37 | ОАО "Олкон" | ПС-30 | ф-31 | ОВБ ЦЭС | 10 |  |  |  | 3.1 | [6 empty] | 3.1 |  | 4.1
38 |  |  | ф-43(Nрезерв) |  | 10 | [10 empty] | 0 |  | 0
39 |  |  | ф-46(Nрезерв) |  | 10 | [10 empty] | 0 |  | 0
40 |  |  | ШП-2 |  | 10 |  |  |  | 10.5 | [6 empty] | 10.5 |  | 9
41 |  | ПС-68 | л-93,л-97№1,Т-1 ТП-7 | ОВБ п | 30 |  |  |  | 0.45 | [6 empty] | 0.45 |  | 0.5
42 |  | ПС-67 | Л-64,65,58, КВ-2,ЭД-1 | ОВБ п | 30 |  |  |  |  | 0.11 | [5 empty] | 0.11 |  | 0.8
43 | ОАО "Оленегорский Механический Завод" | ПС-96 | ф-3,4,7,8,24,25 | ОВБ ЦЭС | 40 |  |  |  | 0.8 | [6 empty] | 0.8 |  | 5.5
44 | ОАО "Мончегорские электрические сети" | ПС-370,11Б | в сетях | ОВБп | 40 |  |  |  | 0.61 | 1.15 | 1.06 |  |  |  |  | 2.82 |  | 4.5
45 | МБУ "СЕЗ МО сп Пушной" | ПС-54 | ф-13 | ОП ПС-54 | 15 |  |  |  | 0 | [6 empty] | 0 |  | 0
46 | ООО "ЛГОК" | ПС-31 | ф-12 | ОВБ ЦЭС | 5 |  |  |  | 0 | [6 empty] | 0 |  | 1.5
47 | ЗАО "Северо -Западная Фосфорная Компания" | ПС -150 кВ "Олений ручей" | сеть потребителя (по ОЛ-195, 196) | ОВБп | 30 | [5 empty] | 5.69 |  |  |  |  | 5.69 |  | 10
48 | ОАО "Апатит" | ПС-38,39,90 Апатит | Промплощадки | ОВБп | 30 |  |  |  |  | 11.08 | 16.88 | 5.9 | 7 |  |  | 40.86 |  | 85
49 | МУП "Кировская городская электрическая сеть" | ПС-15 | ф-14 | ОП п | 15 |  |  |  | 0.34 | [6 empty] | 0.34 |  | 0.69
50 | МУП "АЭСК" | ПС-24 | ф-1А, 4, 5, 10, 17, 18, 19, 20, 24 | ОВБ ЦЭС | 15 |  |  |  |  | 4 | [5 empty] | 4 |  | 4 |  | отключение фидеров до набора величины
51 | Кольская АЭС | КАЭС | электрокотельная (сеть потребителя) | ОП КАЭС | 5 |  |  |  | 0 | [6 empty] | 0 |  | 14
52 | МУП г.Полярные Зори "ТС Африканда" | ПС-106 | ф-16,23 | ДД | 20 |  |  |  |  | 0 | [5 empty] | 0 |  | 3
53 | ОАО "Электросети" ОАО МОЭСК | ПС-69 | ф-2,22 в сетях | ОВБп | 20 |  |  |  |  | 0.33 | [5 empty] | 0.33 |  | 1.25
54 | ОАО "Электросети" ОАО МОЭСК | ПС-106 | ф-25 в сетях | ОВБп | 20 |  |  |  |  | 0.3 | [5 empty] | 0.3 |  | 0.7
55 | ОАО "Ковдорский ГОК" | ПС-40А | ф-6,16,20,58,57,25,39 | ОП ЦЭС | 15 | [8 empty] | 33.83 |  | 33.83 |  | 35
56 | ОАО "Ковдорслюда" | ПС-40А ПС-41А | ф-21,23,40,44 ф-22,25 | ОВБп | 20 |  |  |  |  | 0.63 | [5 empty] | 0.63 |  | 2.4
57 | филиал ОАО "СУАЛ" КАЗ-СУАЛ | ГЭС-3 | КПП-1,КПП-2 в сетях | ОП КАЗ | 20 | [9 empty] | 19.5 | 19.5 |  | 19.5
58 | ОАО "Кандалакшская горэлектросеть" ОАО МОЭСК | ПС-18,18А | ф- в сетях | ОВБп | 30 | [9 empty] | 1.24 | 1.24 |  | 6
59 |  | ПС-19 | ф-10 в сетях | ОВБп | 30 | [9 empty] | 0.3 | 0.3 |  | 3
60 |  |  |  | ИТОГО(по очередям) |  | 30 | 30 | 11.32 | 16.4 | 17.6 | 23.97 | 21.443 | 16.99 | 38.16 | 27.95
61 | #REF! |  |  |  | до 5 мин | 30 | 30 | 0 | 0 | 0 | 0.1 | 0.84 | 0.1 | 1.11 | 0
|  |  |  | ИТОГО | до 5 мин | 30 | 60 | 60 | 60 | 60 | 60.1 | 60.94 | 61.04 | 62.15 | 62.15
62 | #REF! |  |  |  | 5- 20 мин | 0 | 0 | 11.32 | 14.54 | 5.26 | 0 | 0 | 0 | 33.83 | 23.09
[5 empty] | 5- 20 мин | 0 | 0 | 11.32 | 25.86 | 31.12 | 31.12 | 31.12 | 31.12 | 64.95 | 88.04
| #REF! |  |  |  | 20- 60 мин | 0 | 0 | 0 | 1.86 | 12.34 | 23.87 | 20.603 | 16.89 | 3.22 | 4.86
[5 empty] | всего | 30 | 60 | 71.32 | 87.72 | 105.32 | 129.29 | 150.733 | 167.723 | 205.883 | 233.833 |  |  | 223.2 | 236.4
64 | #REF! |  |  |  | всего по ДУ | 0 | 0 | 0 | 0 | 0 | 0 | 0.84 | 0.1 | 0 | 0
[5 empty] | всего по ДУ | 0 | 0 | 0 | 0 | 0 | 0 | 0.84 | 0.94 | 0.94 | 0.94
65 | #REF! |  |  | ИТОГО (нарастающий) |  | 30 | 60 | 71.32 | 87.72 | 105.32 | 129.29 | 150.733 | 167.723 | 205.883 | 233.833
66 |  |  |  |  | задание | 39.48 | 39.48 | 39.48 | 39.48 | 39.48 | 39.48 | 39.48 | 39.48 | 39.48 | 39.48
67 | [5 empty] | 9.48 | 9.48 | 28.16 | 23.08 | 21.88 | 15.51 | 18.037 | 22.49 | 1.32 | 11.53
69 | по северному, северо - западному району Мурманской области |  |  |  | до 5 мин | 30 | 30 | 0 | 0 | 0 | 0.1 | 0.84 | 0.1 | 1.11 | 0
| по северному, северо - западному району Мурманской области |  |  |  | до 5 мин | 30 | 60 | 60 | 60 | 60 | 60.1 | 60.94 | 61.04 | 62.15 | 62.15
70 |  |  |  |  | 5-20 мин | 0 | 0 | 0 | 0.4 | 0 | 0 | 0 | 0 | 0 | 3.59
[5 empty] | 5-20 мин | 0 | 0 | 0 | 0.4 | 0.4 | 0.4 | 0.4 | 0.4 | 0.4 | 3.99
71 |  |  |  |  | всего | 30 | 30 | 0 | 0.4 | 0 | 0.34 | 15.543 | 9.99 | 4.33 | 6.91
[5 empty] | всего | 30 | 60 | 60 | 60.4 | 60.4 | 60.74 | 76.283 | 86.273 | 90.603 | 97.513
72 |  |  |  |  | всего по ДУ | 0 | 0 | 0 | 0 | 0 | 0 | 0.84 | 0.1 | 0 | 0
[5 empty] | всего по ДУ | 0 | 0 | 0 | 0 | 0 | 0 | 0.84 | 0.94 | 0.94 | 0.94
| по району г.Ковдора Мурманской области |  |  |  | до 5 мин | 0 | 0 | 0 | 0 | 0 | 0 | 0 | 0 | 0 | 0
| по району г.Ковдора Мурманской области |  |  |  | до 5 мин | 0 | 0 | 0 | 0 | 0 | 0 | 0 | 0 | 0 | 0
[5 empty] | 5-20 мин | 0 | 0 | 0 | 0 | 0.63 | 0 | 0 | 0 | 33.83 | 0
[5 empty] | 5-20 мин | 0 | 0 | 0 | 0 | 0.63 | 0.63 | 0.63 | 0.63 | 34.46 | 34.46
[5 empty] | всего | 0 | 0 | 0 | 0 | 0.63 | 0 | 0 | 0 | 33.83 | 0
[5 empty] | всего | 0 | 0 | 0 | 0 | 0.63 | 0.63 | 0.63 | 0.63 | 34.46 | 34.46
[5 empty] | всего по ДУ | 0 | 0 | 0 | 0 | 0 | 0 | 0 | 0 | 0 | 0
[5 empty] | всего по ДУ | 0 | 0 | 0 | 0 | 0 | 0 | 0 | 0 | 0 | 0
Быкова 2026

## Лист2
Время | Потребление | 20%
2014-06-18 01:00 | 1071 | 214.2 | 1141 | 228.2
2014-06-18 02:00 | 1076 | 215.2 | 1143 | 228.6
2014-06-18 03:00 | 1079 | 215.8 | 1147 | 229.4
2014-06-18 04:00 | 1053 | 210.6 | 1126 | 225.2
2014-06-18 05:00 | 1052 | 210.4 | 1118 | 223.6
2014-06-18 06:00 | 1046 | 209.2 | 1113 | 222.6
2014-06-18 07:00 | 1085 | 217 | 1151 | 230.2
2014-06-18 08:00 | 1106 | 221.2 | 1176 | 235.2
2014-06-18 09:00 | 1185 | 237 | 1253 | 250.6
2014-06-18 10:00 | 1163 | 232.6 | 1242 | 248.4
2014-06-18 11:00 | 1171 | 234.2 | 1239 | 247.8
2014-06-18 12:00 | 1166 | 233.2 | 1237 | 247.4
2014-06-18 13:00 | 1164 | 232.8 | 1232 | 246.4
2014-06-18 14:00 | 1184 | 236.8 | 1250 | 250
2014-06-18 15:00 | 1159 | 231.8 | 1228 | 245.6
2014-06-18 16:00 | 1187 | 237.4 | 1254 | 250.8
17:00 | 1190 | 238 | 1260 | 252
2014-06-18 18:00 | 1214 | 242.8 | 1283 | 256.6
2014-06-18 19:00 | 1198 | 239.6 | 1266 | 253.2
2014-06-18 20:00 | 1152 | 230.4 | 1221 | 244.2
2014-06-18 21:00 | 1194 | 238.8 | 1263 | 252.6
2014-06-18 22:00 | 1179 | 235.8 | 1248 | 249.6
2014-06-18 23:00 | 1141 | 228.2 | 1210 | 242
2014-06-19 | 1116 | 223.2 | 1182 | 236.4